## S1 Micro
ПРАЙС-ЛИСТ:
Телефон: (495) 781 00 98 , Internet: http://www.indels.ru, e-mail: info@indels.ru
Тип / Модель | Описание | Цена
Преобразователи частоты Fuji Electric компактной серии FVR-Micro, 200B (1 фаза)
FVR 0.2 S1S-7E | преобразователь частоты, 200B (1 фаза), 0.2 кВт / 1.6 A, IP 20, торможение постоянным током, встроенный пульт | 156
FVR 0.4 S1S-7E | преобразователь частоты, 200B (1 фаза), 0.4 кВт / 2.5 A, IP 20,торможение постоянным током, встроенный пульт | 167
FVR 0.75 S1S-7E | преобразователь частоты, 200B (1 фаза), 0.75 кВт / 4.2 A, IP 20,торможение постоянным током, встроенный пульт | 188
FVR 1.5 S1S-7E | преобразователь частоты, 200B (1 фаза), 1.5 кВт / 7.5 A, IP 20, торможение постоянным током, встроенный пульт | 234
FVR 2.2 S1S-7E | преобразователь частоты, 200B (1 фаза), 2.2 кВт / 11 A, IP 20, торможение постоянным током, встроенный пульт | 253
Преобразователи частоты Fuji Electric компактной серии FVR-Micro, 400B (3 фазы)
FVR 0.4 S1S-4E | преобразователь частоты, 400B (3 фазы), 0.4 кВт / 1.5 A, IP 20, торможение постоянным током, встроенный пульт | 225
FVR 0.75 S1S-4E | преобразователь частоты, 400B (3 фазы), 0.75 кВт / 2.5 A, IP 20, торможение постоянным током, встроенный пульт | 229
FVR 1.5 S1S-4E | преобразователь частоты, 400B (3 фазы), 1.5 кВт / 4.2 A, IP 20, торможение постоянным током, встроенный пульт | 247
FVR 2.2 S1S-4E | преобразователь частоты, 400B (3 фазы), 2.2 кВт / 5.5 A, IP 20, торможение постоянным током, встроенный пульт | 329
FVR 3.7 S1S-4E | преобразователь частоты, 400B (3 фазы), 3.7 кВт / 8.2 A, IP 20, торможение постоянным током, встроенный пульт | 357

## C1, Miini
ПРАЙС-ЛИСТ:
Телефон: (495) 781 00 98 , Internet: http://www.indels.ru, e-mail: info@indels.ru
НАИМЕНОВАНИЕ | ОПИСАНИЕ | Цена
ТОВАРА |  | Розница
Fuji Electric преобразователи частоты, серия С1S, 200~240B (1 фаза)
FRN 0.1 C1S-7E | преобразователь частоты, 200~240B (1 фаза), 0.10 кВт / 0.8 A, упрощённое векторное управление, IP20, встроенный пульт | $213,00
FRN 0.2 C1S-7E | преобразователь частоты, 200~240B (1 фаза), 0.20 кВт / 1.5 A, упрощённое векторное управление, IP20, встроенный пульт | $219,00
FRN 0.4 C1S-7E | преобразователь частоты, 200~240B (1 фаза), 0.40 кВт / 3.0 A, упрощённое векторное управление, IP20, встроенный пульт | $238,00
FRN 0.75 C1S-7E | преобразователь частоты, 200~240B (1 фаза), 0.75 кВт / 5.0 A, упрощённое векторное управление, IP20, встроенный пульт | $272,00
FRN 1.5 C1S-7E | преобразователь частоты, 200~240B (1 фаза), 1.50 кВт / 8.0 A, упрощённое векторное управление, IP20, встроенный пульт | $302,00
FRN 2.2 C1S-7E | преобразователь частоты, 200~240B (1 фаза), 2.20 кВт / 11.0 A, упрощённое векторное управление, IP20, встроенный пульт | $338,00
Fuji Electric преобразователи частоты, серия С1S, 380~480B (3 фазы)
FRN 0.4 C1S-4E | преобразователь частоты, 380~480B (3 фазы), 0.40 кВт / 1.5 A, упрощённое векторное управление, IP20, встроенный пульт | $331,00
FRN 0.75 C1S-4E | преобразователь частоты, 380~480B (3 фазы), 0.75 кВт / 2.5 A, упрощённое векторное управление, IP20, встроенный пульт | $373,00
FRN 1.5 C1S-4E | преобразователь частоты, 380~480B (3 фазы), 1.50 кВт / 3.7 A, упрощённое векторное управление, IP20, встроенный пульт | $439,00
FRN 2.2 C1S-4E | преобразователь частоты, 380~480B (3 фазы), 2.20 кВт / 5.5 A, упрощённое векторное управление, IP20, встроенный пульт | $541,00
FRN 4.0 C1S-4E | преобразователь частоты, 380~480B (3 фазы), 4.00 кВт / 9.0 A, упрощённое векторное управление, IP20, встроенный пульт | $666,00
Fuji Electric преобразователи частоты, серия С1S, 380~480B (3 фазы), встроенный тормозной резистор
FRN 1.5 C1S-4E21 | преобразователь частоты, 380~480B (3 фазы), 1.50 кВт / 3.7 A, упрощённое векторное управление, IP20, встроенный пульт, тормозной резистор | $458,00
FRN 2.2 C1S-4E21 | преобразователь частоты, 380~480B (3 фазы), 2.20 кВт / 5.5 A, упрощённое векторное управление, IP20, встроенный пульт, тормозной резистор | $565,00
FRN 4.0 C1S-4E21 | преобразователь частоты, 380~480B (3 фазы), 3.70 кВт / 9.0 A, упрощённое векторное управление, IP20, встроенный пульт, тормозной резистор | $701,00
Fuji Electric преобразователи частоты, серия С1E, 200~240B (1 фаза), встроенный ЭМС фильтр
FRN 0.1 C1E-7E | преобразователь частоты, 200~240B (1 фаза), 0.10 кВт / 0.8 A, упрощённое векторное управление, IP20, встроенный пульт, фильтр ЭМС | $226,00
FRN 0.2 C1E-7E | преобразователь частоты, 200~240B (1 фаза), 0.20 кВт / 1.5 A, упрощённое векторное управление, IP20, встроенный пульт, фильтр ЭМС | $229,00
FRN 0.4 C1E-7E | преобразователь частоты, 200~240B (1 фаза), 0.40 кВт / 3.0 A, упрощённое векторное управление, IP20, встроенный пульт, фильтр ЭМС | $250,00
FRN 0.75 C1E-7E | преобразователь частоты, 200~240B (1 фаза), 0.75 кВт / 5.0 A, упрощённое векторное управление, IP20, встроенный пульт, фильтр ЭМС | $284,00
FRN 1.5 C1E-7E | преобразователь частоты, 200~240B (1 фаза), 1.50 кВт / 8.0 A, упрощённое векторное управление, IP20, встроенный пульт, фильтр ЭМС | $351,00
FRN 2.2 C1E-7E | преобразователь частоты, 200~240B (1 фаза), 2.20 кВт / 11.0 A, упрощённое векторное управление, IP20, встроенный пульт, фильтр ЭМС | $397,00
Fuji Electric преобразователи частоты, серия С1E, 380~480B (3 фазы), встроенный ЭМС фильтр
FRN 0.4 C1E-4E | преобразователь частоты, 380~480B (3 фазы), 0.40 кВт / 1.5 A, упрощённое векторное управление, IP20, встроенный пульт, фильтр ЭМС | $439,00
FRN 0.75 C1E-4E | преобразователь частоты, 380~480B (3 фазы), 0.75 кВт / 2.5 A, упрощённое векторное управление, IP20, встроенный пульт, фильтр ЭМС | $446,00
FRN 1.5 C1E-4E | преобразователь частоты, 380~480B (3 фазы), 1.50 кВт / 3.7 A, упрощённое векторное управление, IP20, встроенный пульт, фильтр ЭМС | $520,00
FRN 2.2 C1E-4E | преобразователь частоты, 380~480B (3 фазы), 2.20 кВт / 5.5 A, упрощённое векторное управление, IP20, встроенный пульт, фильтр ЭМС | $622,00
FRN 4.0 C1E-4E | преобразователь частоты, 380~480B (3 фазы), 3.70 кВт / 9.0 A, упрощённое векторное управление, IP20, встроенный пульт, фильтр ЭМС | $754,00

## F1, ECO
INDELS ELECTRIC SYSTEMS
ПРАЙС-ЛИСТ:
Телефон: (495) 781 00 98 (10 линий), Internet: http://www.invert.ru, e-mail: info@invert.ru
ПРАЙС-ЛИСТ:
Телефон: (495) 781 00 98 , Internet: http://www.indels.ru, e-mail: info@indels.ru
НАИМЕНОВАНИЕ | ОПИСАНИЕ | Цена
ТОВАРА |  | Розница
Fuji Electric преобразователи частоты, серия F1S ( насосная серия),380~480B (3 фазы)
FRN 0.75 F1S-4E | преобразователь частоты, 380~480B (3 фазы), 0.75 кВт / 2.5 A, управление: по ВЧХ, IP20, съёмный пульт, насосная серия | $479,00
FRN 1.5 F1S-4E | преобразователь частоты, 380~480B (3 фазы), 15.00 кВт / 3.7 A, управление: по ВЧХ, IP20, съёмный пульт, насосная серия | $504,00
FRN 2.2 F1S-4E | преобразователь частоты, 380~480B (3 фазы), 2.20 кВт / 5.5 A, управление: по ВЧХ, IP20, съёмный пульт, насосная серия | $566,00
FRN 4.0 F1S-4E | преобразователь частоты, 380~480B (3 фазы), 3.70 кВт / 9.0 A, управление: по ВЧХ, IP20, съёмный пульт, насосная серия | $712,00
FRN 5.5 F1S-4E | преобразователь частоты, 380~480B (3 фазы), 5.50 кВт / 12.5 A, управление: по ВЧХ, IP20, съёмный пульт, насосная серия | $852,00
FRN 7.5 F1S-4E | преобразователь частоты, 380~480B (3 фазы), 7.50 кВт / 16.5 A, управление: по ВЧХ, IP20, съёмный пульт, насосная серия | $948,00
FRN 11 F1S-4E | преобразователь частоты, 380~480B (3 фазы), 11.00 кВт / 23.0 A, управление: по ВЧХ, IP20, съёмный пульт, насосная серия | $1136,00
FRN 15 F1S-4E | преобразователь частоты, 380~480B (3 фазы), 15.00 кВт / 30.0 A, управление: по ВЧХ, IP20, съёмный пульт, насосная серия | $1376,00
FRN 18.5 F1S-4E | преобразователь частоты, 380~480B (3 фазы), 18.50 кВт / 37.0 A, управление: по ВЧХ, IP20, съёмный пульт, насосная серия | $1751,00
FRN 22 F1S-4E | преобразователь частоты, 380~480B (3 фазы), 22.00 кВт / 44.0 A, управление: по ВЧХ, IP20, съёмный пульт, насосная серия | $1932,00
FRN 30 F1S-4E | преобразователь частоты, 380~480B (3 фазы), 30.00 кВт / 59.0 A, управление: по ВЧХ, IP20, съёмный пульт, насосная серия | $2663,00
FRN 37 F1S-4E | преобразователь частоты, 380~480B (3 фазы), 37.00 кВт / 72.0 A, управление: по ВЧХ, IP20, съёмный пульт, насосная серия | $3086,00
FRN 45 F1S-4E | преобразователь частоты, 380~480B (3 фазы), 45.00 кВт / 85.0 A, управление: по ВЧХ, IP20, съёмный пульт, насосная серия | $3607,00
FRN 55 F1S-4E | преобразователь частоты, 380~480B (3 фазы), 55.00 кВт / 105.0 A, управление: по ВЧХ, IP20, съёмный пульт, насосная серия | $4864,00
FRN 75 F1S-4E | преобразователь частоты, 380~480B (3 фазы), 75.00 кВт / 139.0 A, управление: по ВЧХ, IP20, съёмный пульт, вкл. DCRE4-75, насосная серия | $5929,00
FRN 90 F1S-4E | преобразователь частоты, 380~480B (3 фазы), 90.00 кВт / 168.0 A, управление: по ВЧХ, IP20, съёмный пульт, вкл. DCRE4-90, насосная серия | $8084,00
FRN 110 F1S-4E | преобразователь частоты, 380~480B (3 фазы), 110.00 кВт / 203 A, управление: по ВЧХ, IP20, съёмный пульт, вкл. DCRE4-110, насосная серия | $9124,00
FRN 132 F1S-4E | преобразователь частоты, 380~480B (3 фазы), 132.00 кВт / 240 A, управление: по ВЧХ, IP20, съёмный пульт, вкл. DCRE4-132, насосная серия | $11230,00
FRN 160 F1S-4E | преобразователь частоты, 380~480B (3 фазы), 160.00 кВт / 290 A, управление: по ВЧХ, IP20, съёмный пульт, вкл. DCRE4-160, насосная серия | $11662,00
FRN 200 F1S-4E | преобразователь частоты, 380~480B (3 фазы), 200.00 кВт / 360 A, управление: по ВЧХ, IP20, съёмный пульт, вкл. DCRE4-200, насосная серия | $14077,00
FRN 220 F1S-4E | преобразователь частоты, 380~480B (3 фазы), 220.00 кВт / 415. A, управление: по ВЧХ, IP20, съёмный пульт, вкл. DCRE4-220, насосная серия | $14800,00
FRN 280 F1S-4E | преобразователь частоты, 380~480B (3 фазы), 280.00 кВт / 520 A, управление: по ВЧХ, IP20, съёмный пульт, вкл. DCRE4-280, насосная серия | $19827,00
FRN 315 F1S-4E | преобразователь частоты, 380~480B (3 фазы), 315.00 кВт / 585 A, управление: по ВЧХ, IP20, съёмный пульт, вкл. DCRE4-315, насосная серия | $29068,00
FRN 355 F1S-4E | преобразователь частоты, 380~480B (3 фазы), 355.00 кВт / 650 A, управление: по ВЧХ, IP20, съёмный пульт, вкл. DCRE4-355, насосная серия | $35956,00
FRN 400 F1S-4E | преобразователь частоты, 380~480B (3 фазы), 400.00 кВт / 740 A, управление: по ВЧХ, IP20, съёмный пульт, вкл. DCRE4-400, насосная серия | $38449,00
FRN 450 F1S-4E | преобразователь частоты, 380~480B (3 фазы), 450.00 кВт / 840 A, управление: по ВЧХ, IP20, съёмный пульт, вкл. DCRE4-450, насосная серия | $43000,00
FRN 500 F1S-4E | преобразователь частоты, 380~480B (3 фазы), 500.00 кВт / 960 A, управление: по ВЧХ, IP20, съёмный пульт, вкл. DCRE4-500, насосная серия | $48995,00
FRN 560 F1S-4E | преобразователь частоты, 380~480B (3 фазы), 560.00 кВт / 1040 A, управление: по ВЧХ, IP20, съёмный пульт, вкл. DCRE4-560, насосная серия | $51010,00
Fuji Electric преобразователи частоты, серия F1L (насосная серия IP54), 380~480B (3 фазы)
FRN 0.75 F1L-4E | преобразователь частоты, 380~480B (3 фазы), 0.75 кВт / 2.5 A, управление: по ВЧХ, IP54, съёмный пульт, фильтр ЭМС, дроссель ЗПТ, насосная серия | $1178,00
FRN 1.5 F1L-4E | преобразователь частоты, 380~480B (3 фазы), 15.00 кВт / 3.7 A, управление: по ВЧХ, IP54, съёмный пульт, фильтр ЭМС, дроссель ЗПТ, насосная серия | $1252,00
FRN 2.2 F1L-4E | преобразователь частоты, 380~480B (3 фазы), 2.20 кВт / 5.5 A, управление: по ВЧХ, IP54, съёмный пульт, фильтр ЭМС, дроссель ЗПТ, насосная серия | $1264,00
FRN 4.0 F1L-4E | преобразователь частоты, 380~480B (3 фазы), 3.70 кВт / 9.0 A, управление: по ВЧХ, IP54, съёмный пульт, фильтр ЭМС, дроссель ЗПТ, насосная серия | $1307,00
FRN 5.5 F1L-4E | преобразователь частоты, 380~480B (3 фазы), 5.50 кВт / 12.5 A, управление: по ВЧХ, IP54, съёмный пульт, фильтр ЭМС, дроссель ЗПТ, насосная серия | $1444,00
FRN 7.5 F1L-4E | преобразователь частоты, 380~480B (3 фазы), 7.50 кВт / 16.5 A, управление: по ВЧХ, IP54, съёмный пульт, фильтр ЭМС, дроссель ЗПТ, насосная серия | $1678,00
FRN 11 F1L-4E | преобразователь частоты, 380~480B (3 фазы), 11.00 кВт /23.0 A, управление: по ВЧХ, IP54, съёмный пульт, фильтр ЭМС, дроссель ЗПТ, насосная серия | $1908,00
FRN 15 F1L-4E | преобразователь частоты, 380~480B (3 фазы), 15.00 кВт / 30.0 A, управление: по ВЧХ, IP54, съёмный пульт, фильтр ЭМС, дроссель ЗПТ, насосная серия | $2071,00
FRN 18.5 F1L-4E | преобразователь частоты, 380~480B (3 фазы), 18.50 кВт / 37.0 A, управление: по ВЧХ, IP54, съёмный пульт, фильтр ЭМС, дроссель ЗПТ, насосная серия | $2745,00
FRN 22 F1L-4E | преобразователь частоты, 380~480B (3 фазы), 22.00 кВт / 44.0 A, управление: по ВЧХ, IP54, съёмный пульт, фильтр ЭМС, дроссель ЗПТ, насосная серия | $3138,00
FRN 30 F1L-4E | преобразователь частоты, 380~480B (3 фазы), 30.00 кВт / 59.0 A, управление: по ВЧХ, IP54, съёмный пульт, фильтр ЭМС, дроссель ЗПТ, насосная серия | $3182,00
FRN 37 F1L-4E | преобразователь частоты, 380~480B (3 фазы), 37.00 кВт / 72.0 A, управление: по ВЧХ, IP54, съёмный пульт, фильтр ЭМС, дроссель ЗПТ, насосная серия | $6159,00
FRN 45 F1L-4E | преобразователь частоты, 380~480B (3 фазы), 45.00 кВт / 85.0 A, управление: по ВЧХ, IP54, съёмный пульт, фильтр ЭМС, дроссель ЗПТ, насосная серия | $6693,00
FRN 55 F1L-4E | преобразователь частоты, 380~480B (3 фазы), 55.00 кВт / 105.0 A, управление: по ВЧХ, IP54, съёмный пульт, фильтр ЭМС, дроссель ЗПТ, насосная серия | $8459,00
FRN 75 F1L-4E | преобразователь частоты, 380~480B (3 фазы), 75.00 кВт / 139.0 A, управление: по ВЧХ, IP54, съёмный пульт, фильтр ЭМС, дроссель ЗПТ, насосная серия | $8925,00
FRN 90 F1L-4E | преобразователь частоты, 380~480B (3 фазы), 90.00 кВт / 168.0 A, управление: по ВЧХ, IP54, съёмный пульт, фильтр ЭМС, дроссель ЗПТ, насосная серия | $10201,00

## AQ- AQUA
ПРАЙС-ЛИСТ:
Телефон: (495) 781 00 98 , Internet: http://www.indels.ru, e-mail: info@indels.ru
НАИМЕНОВАНИЕ | ОПИСАНИЕ | Цена
ТОВАРА |  | Розница
Fuji Electric преобразователи частоты, серия AQUA ( насосная серия, IP 21),380~480B (3 фазы)
FRN 0.75 AQ1M-4E | преобразователь частоты 380~480B (3 фазы), 0.75 кВт / 2.5 A, IP 21, векторное управление, встроенный ЭМС-фильтр, дроссель ЗПТ, применение: насосы,компрессоры, водоочистные станции | $680.00
FRN 1.5 AQ1M-4E | преобразователь частоты 380~480B (3 фазы), 1.5 кВт / 4.1 A, IP 21, векторное управление, встроенный ЭМС-фильтр, дроссель ЗПТ, применение: насосы,компрессоры, водоочистные станции | $710.00
FRN 2.2 AQ1M-4E | преобразователь частоты 380~480B (3 фазы), 2.2 кВт / 5.5 A, IP 21, векторное управление, встроенный ЭМС-фильтр, дроссель ЗПТ, применение: насосы,компрессоры, водоочистные станции | $757.00
FRN 4.0 AQ1M-4E | преобразователь частоты 380~480B (3 фазы), 4,0 кВт / 9.0 A, IP 21, векторное управление, встроенный ЭМС-фильтр, дроссель ЗПТ, применение: насосы,компрессоры, водоочистные станции | $904.00
FRN 5.5 AQ1M-4E | преобразователь частоты 380~480B (3 фазы), 5.5 кВт / 13.5 A, IP 21, векторное управление, встроенный ЭМС-фильтр, дроссель ЗПТ, применение: насосы,компрессоры, водоочистные станции | $1137.00
FRN 7.5 AQ1M-4E | преобразователь частоты 380~480B (3 фазы), 7.5 кВт / 18.5 A, IP 21, векторное управление, встроенный ЭМС-фильтр, дроссель ЗПТ, применение: насосы,компрессоры, водоочистные станции | $1322.00
FRN 11 AQ1M-4E | преобразователь частоты 380~480B (3 фазы), 11 кВт / 24.5 A, IP 21, векторное управление, встроенный ЭМС-фильтр, дроссель ЗПТ, применение: насосы,компрессоры, водоочистные станции | $1540.00
FRN 15 AQ1M-4E | преобразователь частоты 380~480B (3 фазы), 15 кВт / 32 A, IP 21, векторное управление, встроенный ЭМС-фильтр, дроссель ЗПТ, применение: насосы,компрессоры, водоочистные станции | $1830.00
FRN 18.5 AQ1M-4E | преобразователь частоты 380~480B (3 фазы), 18.5 кВт / 39 A, IP 21, векторное управление, встроенный ЭМС-фильтр, дроссель ЗПТ, применение: насосы,компрессоры, водоочистные станции | $2257.00
FRN 22 AQ1M-4E | преобразователь частоты 380~480B (3 фазы), 22 кВт / 45 A, IP 21, векторное управление, встроенный ЭМС-фильтр, дроссель ЗПТ, применение: насосы,компрессоры, водоочистные станции | $2575.00
FRN 30 AQ1M-4E | преобразователь частоты 380~480B (3 фазы), 30 кВт / 60 A, IP 21, векторное управление, встроенный ЭМС-фильтр, дроссель ЗПТ, применение: насосы,компрессоры, водоочистные станции | $3691.00
FRN 37 AQ1M-4E | преобразователь частоты 380~480B (3 фазы), 37 кВт / 75 A, IP 21, векторное управление, встроенный ЭМС-фильтр, дроссель ЗПТ, применение: насосы,компрессоры, водоочистные станции | $4279.00
FRN 45 AQ1M-4E | преобразователь частоты 380~480B (3 фазы), 45 кВт / 91 A, IP 21, векторное управление, встроенный ЭМС-фильтр, дроссель ЗПТ, применение: насосы,компрессоры, водоочистные станции | $5005.00
FRN 55 AQ1M-4E | преобразователь частоты 380~480B (3 фазы), 55 кВт / 112 A, IP 21, векторное управление, встроенный ЭМС-фильтр, дроссель ЗПТ, применение: насосы,компрессоры, водоочистные станции | $5805.00
FRN 75 AQ1M-4E | преобразователь частоты 380~480B (3 фазы), 75 кВт / 150 A, IP 21, векторное управление, встроенный ЭМС-фильтр, дроссель ЗПТ, применение: насосы,компрессоры, водоочистные станции | $6858.00
FRN 90 AQ1M-4E | преобразователь частоты 380~480B (3 фазы), 90 кВт / 176 A, IP 21, векторное управление, встроенный ЭМС-фильтр, дроссель ЗПТ, применение: насосы,компрессоры, водоочистные станции | $8143.00
FRN 110 AQ1S-4E | преобразователь частоты 380~480B (3 фазы), 110 кВт / 210 A, IP 00, векторное управление, встроенный ЭМС-фильтр, применение: насосы,компрессоры, водоочистные станции | $9014,00
FRN 132 AQ1S-4E | преобразователь частоты 380~480B (3 фазы), 132 кВт / 253 A, IP 00, векторное управление, встроенный ЭМС-фильтр, применение: насосы,компрессоры, водоочистные станции | $10963,00
FRN 160 AQ1S-4E | преобразователь частоты 380~480B (3 фазы), 160 кВт / 304 A, IP 00, векторное управление, встроенный ЭМС-фильтр, применение: насосы,компрессоры, водоочистные станции | $13885,00
FRN 200 AQ1S-4E | преобразователь частоты 380~480B (3 фазы), 200 кВт / 377 A, IP 00, векторное управление, встроенный ЭМС-фильтр, применение: насосы,компрессоры, водоочистные станции | $17626,00
FRN 220 AQ1S-4E | преобразователь частоты 380~480B (3 фазы), 220 кВт / 415 A, IP 00, векторное управление, встроенный ЭМС-фильтр, применение: насосы,компрессоры, водоочистные станции | $19783,00
FRN 280 AQ1S-4E | преобразователь частоты 380~480B (3 фазы), 280 кВт / 520 A, IP 00, векторное управление, встроенный ЭМС-фильтр, применение: насосы,компрессоры, водоочистные станции | $24110,00
FRN 315 AQ1S-4E | преобразователь частоты 380~480B (3 фазы), 315 кВт / 585 A, IP 00, векторное управление, встроенный ЭМС-фильтр, применение: насосы,компрессоры, водоочистные станции | $35777,00
FRN 355 AQ1S-4E | преобразователь частоты 380~480B (3 фазы), 355 кВт / 650 A, IP 00, векторное управление, встроенный ЭМС-фильтр, применение: насосы,компрессоры, водоочистные станции | $37658,00
FRN 400 AQ1S-4E | преобразователь частоты 380~480B (3 фазы), 400 кВт / 740 A, IP 00, векторное управление, встроенный ЭМС-фильтр, применение: насосы,компрессоры, водоочистные станции | $49259,00
FRN 500 AQ1S-4E | преобразователь частоты 380~480B (3 фазы), 500 кВт / 960 A, IP 00, векторное управление, встроенный ЭМС-фильтр, применение: насосы,компрессоры, водоочистные станции | $53200,00
Fuji Electric преобразователи частоты, серия AQUA ( насосная серия, IP 55),380~480B (3 фазы)
FRN 0.75 AQ1L-4E | преобразователь частоты 380~480B (3 фазы), 0.75 кВт / 2.5 A, IP 55, векторное управление, встроенный ЭМС-фильтр, дроссель ЗПТ, применение: насосы,компрессоры, водоочистные станции | $844.00
FRN 1.5 AQ1L-4E | преобразователь частоты 380~480B (3 фазы), 1.5 кВт / 4.1 A, IP 55, векторное управление, встроенный ЭМС-фильтр, дроссель ЗПТ, применение: насосы,компрессоры, водоочистные станции | $806.00
FRN 2.2 AQ1L-4E | преобразователь частоты 380~480B (3 фазы), 2.2 кВт / 5.5 A, IP 55, векторное управление, встроенный ЭМС-фильтр, дроссель ЗПТ, применение: насосы,компрессоры, водоочистные станции | $828.00
FRN 4.0 AQ1L-4E | преобразователь частоты 380~480B (3 фазы), 4,0 кВт / 9.0 A, IP 55, векторное управление, встроенный ЭМС-фильтр, дроссель ЗПТ, применение: насосы,компрессоры, водоочистные станции | $1003.00
FRN 5.5 AQ1L-4E | преобразователь частоты 380~480B (3 фазы), 5.5 кВт / 13.5 A, IP 55, векторное управление, встроенный ЭМС-фильтр, дроссель ЗПТ, применение: насосы,компрессоры, водоочистные станции | $1207.00
FRN 7.5 AQ1L-4E | преобразователь частоты 380~480B (3 фазы), 7.5 кВт / 18.5 A, IP 55, векторное управление, встроенный ЭМС-фильтр, дроссель ЗПТ, применение: насосы,компрессоры, водоочистные станции | $1408.00
FRN 11 AQ1L-4E | преобразователь частоты 380~480B (3 фазы), 11 кВт / 24.5 A, IP 55, векторное управление, встроенный ЭМС-фильтр, дроссель ЗПТ, применение: насосы,компрессоры, водоочистные станции | $1621.00
FRN 15 AQ1L-4E | преобразователь частоты 380~480B (3 фазы), 15 кВт / 32 A, IP 55, векторное управление, встроенный ЭМС-фильтр, дроссель ЗПТ, применение: насосы,компрессоры, водоочистные станции | $1978.00
FRN 18.5 AQ1L-4E | преобразователь частоты 380~480B (3 фазы), 18.5 кВт / 39 A, IP 55, векторное управление, встроенный ЭМС-фильтр, дроссель ЗПТ, применение: насосы,компрессоры, водоочистные станции | $2376.00
FRN 22 AQ1L-4E | преобразователь частоты 380~480B (3 фазы), 22 кВт / 45 A, IP 55, векторное управление, встроенный ЭМС-фильтр, дроссель ЗПТ, применение: насосы,компрессоры, водоочистные станции | $2709.00
FRN 30 AQ1L-4E | преобразователь частоты 380~480B (3 фазы), 30 кВт / 60 A, IP 55, векторное управление, встроенный ЭМС-фильтр, дроссель ЗПТ, применение: насосы,компрессоры, водоочистные станции | $3898.00
FRN 37 AQ1L-4E | преобразователь частоты 380~480B (3 фазы), 37 кВт / 75 A, IP 55, векторное управление, встроенный ЭМС-фильтр, дроссель ЗПТ, применение: насосы,компрессоры, водоочистные станции | $4579.00
FRN 45 AQ1L-4E | преобразователь частоты 380~480B (3 фазы), 45 кВт / 91 A, IP 55, векторное управление, встроенный ЭМС-фильтр, дроссель ЗПТ, применение: насосы,компрессоры, водоочистные станции | $5256.00
FRN 55 AQ1L-4E | преобразователь частоты 380~480B (3 фазы), 55 кВт / 112 A, IP 55, векторное управление, встроенный ЭМС-фильтр, дроссель ЗПТ, применение: насосы,компрессоры, водоочистные станции | $6022.00
FRN 75 AQ1L-4E | преобразователь частоты 380~480B (3 фазы), 75 кВт / 150 A, IP 55, векторное управление, встроенный ЭМС-фильтр, дроссель ЗПТ, применение: насосы,компрессоры, водоочистные станции | $7147.00
FRN 90 AQ1L-4E | преобразователь частоты 380~480B (3 фазы), 90 кВт / 176 A, IP 55, векторное управление, встроенный ЭМС-фильтр, дроссель ЗПТ, применение: насосы,компрессоры, водоочистные станции | $8462.00

## AR-HVAC
ПРАЙС-ЛИСТ:
Телефон: (495) 781 00 98 , Internet: http://www.indels.ru, e-mail: info@indels.ru
НАИМЕНОВАНИЕ | ОПИСАНИЕ | Цена
ТОВАРА |  | Розница
Fuji Electric преобразователи частоты, серия HVAC ( насосная серия, IP 21),380~480B (3 фазы)
FRN 0.75 AR1M-4E | преобразователь частоты 380~480B (3 фазы), 0.75 кВт / 2.5 A, IP 21, векторное управление, встроенный ЭМС-фильтр, дроссель ЗПТ, применение: HVAC | $680.00
FRN 1.5 AR1M-4E | преобразователь частоты 380~480B (3 фазы), 1.5 кВт / 4.1 A, IP 21, векторное управление, встроенный ЭМС-фильтр, дроссель ЗПТ, применение: HVAC | $710.00
FRN 2.2 AR1M-4E | преобразователь частоты 380~480B (3 фазы), 2.2 кВт / 5.5 A, IP 21, векторное управление, встроенный ЭМС-фильтр, дроссель ЗПТ, применение: HVAC | $757.00
FRN 4.0 AR1M-4E | преобразователь частоты 380~480B (3 фазы), 4,0 кВт / 9.0 A, IP 21, векторное управление, встроенный ЭМС-фильтр, дроссель ЗПТ, применение: HVAC | $904.00
FRN 5.5 AR1M-4E | преобразователь частоты 380~480B (3 фазы), 5.5 кВт / 13.5 A, IP 21, векторное управление, встроенный ЭМС-фильтр, дроссель ЗПТ, применение: HVAC | $1033.00
FRN 7.5 AR1M-4E | преобразователь частоты 380~480B (3 фазы), 7.5 кВт / 18.5 A, IP 21, векторное управление, встроенный ЭМС-фильтр, дроссель ЗПТ, применение: HVAC | $1202.00
FRN 11 AR1M-4E | преобразователь частоты 380~480B (3 фазы), 11 кВт / 24.5 A, IP 21, векторное управление, встроенный ЭМС-фильтр, дроссель ЗПТ, применение: HVAC | $1400.00
FRN 15 AR1M-4E | преобразователь частоты 380~480B (3 фазы), 15 кВт / 32 A, IP 21, векторное управление, встроенный ЭМС-фильтр, дроссель ЗПТ, применение: HVAC | $1663.00
FRN 18.5 AR1M-4E | преобразователь частоты 380~480B (3 фазы), 18.5 кВт / 39 A, IP 21, векторное управление, встроенный ЭМС-фильтр, дроссель ЗПТ, применение: HVAC | $2052.00
FRN 22 AR1M-4E | преобразователь частоты 380~480B (3 фазы), 22 кВт / 45 A, IP 21, векторное управление, встроенный ЭМС-фильтр, дроссель ЗПТ, применение: HVAC | $2341.00
FRN 30 AR1M-4E | преобразователь частоты 380~480B (3 фазы), 30 кВт / 60 A, IP 21, векторное управление, встроенный ЭМС-фильтр, дроссель ЗПТ, применение: HVAC | $3356.00
FRN 37 AR1M-4E | преобразователь частоты 380~480B (3 фазы), 37 кВт / 75 A, IP 21, векторное управление, встроенный ЭМС-фильтр, дроссель ЗПТ, применение: HVAC | $3890.00
FRN 45 AR1M-4E | преобразователь частоты 380~480B (3 фазы), 45 кВт / 91 A, IP 21, векторное управление, встроенный ЭМС-фильтр, дроссель ЗПТ, применение: HVAC | $4504.00
FRN 55 AR1M-4E | преобразователь частоты 380~480B (3 фазы), 55 кВт / 112 A, IP 21, векторное управление, встроенный ЭМС-фильтр, дроссель ЗПТ, применение: HVAC | $5225.00
FRN 75 AR1M-4E | преобразователь частоты 380~480B (3 фазы), 75 кВт / 150 A, IP 21, векторное управление, встроенный ЭМС-фильтр, дроссель ЗПТ, применение: HVAC | $6172.00
FRN 90 AR1M-4E | преобразователь частоты 380~480B (3 фазы), 90 кВт / 176 A, IP 21, векторное управление, встроенный ЭМС-фильтр, дроссель ЗПТ, применение: HVAC | $7329.00
FRN 110 AR1S-4E | преобразователь частоты 380~480B (3 фазы), 110 кВт / 210 A, IP 00, векторное управление, встроенный ЭМС-фильтр, применение: HVAC | $8735,00
FRN 132 AR1S-4E | преобразователь частоты 380~480B (3 фазы), 132 кВт / 253 A, IP 00, векторное управление, встроенный ЭМС-фильтр, применение: HVAC | $10622,00
FRN 160 AR1S-4E | преобразователь частоты 380~480B (3 фазы), 160 кВт / 304 A, IP 00, векторное управление, встроенный ЭМС-фильтр, применение: HVAC | $13454,00
FRN 200 AR1S-4E | преобразователь частоты 380~480B (3 фазы), 200 кВт / 377 A, IP 00, векторное управление, встроенный ЭМС-фильтр, применение: HVAC | $17080,00
FRN 220 AR1S-4E | преобразователь частоты 380~480B (3 фазы), 220 кВт / 415 A, IP 00, векторное управление, встроенный ЭМС-фильтр, применение: HVAC | $19170,00
FRN 280 AR1S-4E | преобразователь частоты 380~480B (3 фазы), 280 кВт / 520 A, IP 00, векторное управление, встроенный ЭМС-фильтр, применение: HVAC | $22905,00
FRN 315 AR1S-4E | преобразователь частоты 380~480B (3 фазы), 315 кВт / 585 A, IP 00, векторное управление, встроенный ЭМС-фильтр, применение: HVAC | $33989,00
FRN 355 AR1S-4E | преобразователь частоты 380~480B (3 фазы), 355 кВт / 650 A, IP 00, векторное управление, встроенный ЭМС-фильтр, применение: HVAC | $35775,00
FRN 400 AR1S-4E | преобразователь частоты 380~480B (3 фазы), 400 кВт / 740 A, IP 00, векторное управление, встроенный ЭМС-фильтр, применение: HVAC | $46795,00
FRN 500 AR1S-4E | преобразователь частоты 380~480B (3 фазы), 500 кВт / 960 A, IP 00, векторное управление, встроенный ЭМС-фильтр, применение: HVAC | $50539,00
Fuji Electric преобразователи частоты, серия HVAC ( насосная серия, IP 55),380~480B (3 фазы)
FRN 0.75 AR1L-4E | преобразователь частоты 380~480B (3 фазы), 0.75 кВт / 2.5 A, IP 55, векторное управление, встроенный ЭМС-фильтр, дроссель ЗПТ, применение: HVAC | $844.00
FRN 1.5 AR1L-4E | преобразователь частоты 380~480B (3 фазы), 1.5 кВт / 4.1 A, IP 55, векторное управление, встроенный ЭМС-фильтр, дроссель ЗПТ, применение: HVAC | $806.00
FRN 2.2 AR1L-4E | преобразователь частоты 380~480B (3 фазы), 2.2 кВт / 5.5 A, IP 55, векторное управление, встроенный ЭМС-фильтр, дроссель ЗПТ, применение: HVAC | $828.00
FRN 4.0 AR1L-4E | преобразователь частоты 380~480B (3 фазы), 4,0 кВт / 9.0 A, IP 55, векторное управление, встроенный ЭМС-фильтр, дроссель ЗПТ, применение: HVAC | $1003.00
FRN 5.5 AR1L-4E | преобразователь частоты 380~480B (3 фазы), 5.5 кВт / 13.5 A, IP 55, векторное управление, встроенный ЭМС-фильтр, дроссель ЗПТ, применение: HVAC | $1097.00
FRN 7.5 AR1L-4E | преобразователь частоты 380~480B (3 фазы), 7.5 кВт / 18.5 A, IP 55, векторное управление, встроенный ЭМС-фильтр, дроссель ЗПТ, применение: HVAC | $1280.00
FRN 11 AR1L-4E | преобразователь частоты 380~480B (3 фазы), 11 кВт / 24.5 A, IP 55, векторное управление, встроенный ЭМС-фильтр, дроссель ЗПТ, применение: HVAC | $1473.00
FRN 15 AR1L-4E | преобразователь частоты 380~480B (3 фазы), 15 кВт / 32 A, IP 55, векторное управление, встроенный ЭМС-фильтр, дроссель ЗПТ, применение: HVAC | $1798.00
FRN 18.5 AR1L-4E | преобразователь частоты 380~480B (3 фазы), 18.5 кВт / 39 A, IP 55, векторное управление, встроенный ЭМС-фильтр, дроссель ЗПТ, применение: HVAC | $2160.00
FRN 22 AR1L-4E | преобразователь частоты 380~480B (3 фазы), 22 кВт / 45 A, IP 55, векторное управление, встроенный ЭМС-фильтр, дроссель ЗПТ, применение: HVAC | $2463.00
FRN 30 AR1L-4E | преобразователь частоты 380~480B (3 фазы), 30 кВт / 60 A, IP 55, векторное управление, встроенный ЭМС-фильтр, дроссель ЗПТ, применение: HVAC | $3543.00
FRN 37 AR1L-4E | преобразователь частоты 380~480B (3 фазы), 37 кВт / 75 A, IP 55, векторное управление, встроенный ЭМС-фильтр, дроссель ЗПТ, применение: HVAC | $4162.00
FRN 45 AR1L-4E | преобразователь частоты 380~480B (3 фазы), 45 кВт / 91 A, IP 55, векторное управление, встроенный ЭМС-фильтр, дроссель ЗПТ, применение: HVAC | $4730.00
FRN 55 AR1L-4E | преобразователь частоты 380~480B (3 фазы), 55 кВт / 112 A, IP 55, векторное управление, встроенный ЭМС-фильтр, дроссель ЗПТ, применение: HVAC | $5420.00
FRN 75 AR1L-4E | преобразователь частоты 380~480B (3 фазы), 75 кВт / 150 A, IP 55, векторное управление, встроенный ЭМС-фильтр, дроссель ЗПТ, применение: HVAC | $6433.00
FRN 90 AR1L-4E | преобразователь частоты 380~480B (3 фазы), 90 кВт / 176 A, IP 55, векторное управление, встроенный ЭМС-фильтр, дроссель ЗПТ, применение: HVAC | $7616.00

## E1,Multi
ПРАЙС-ЛИСТ:
Телефон: (495) 781 00 98 , Internet: http://www.indels.ru, e-mail: info@indels.ru
НАИМЕНОВАНИЕ | ОПИСАНИЕ | Цена
ТОВАРА |  | Розница
Fuji Electric преобразователи частоты, серия E1, 200~240B (1 фаза)
FRN 0.1 E1S-7E | преобразователь частоты 200~240B (1 фаза) серия E1, 0.10 кВт / 0.8 A, безсенсорное векторное управление, IP20, съёмный пульт | $262,00
FRN 0.2 E1S-7E | преобразователь частоты 200~240B (1 фаза) серия E1, 0.20 кВт / 1.5 A, безсенсорное векторное управление, IP20, съёмный пульт | $281,00
FRN 0.4 E1S-7E | преобразователь частоты 200~240B (1 фаза) серия E1, 0.40 кВт / 3.0 A, безсенсорное векторное управление, IP20, съёмный пульт | $292,00
FRN 0.75 E1S-7E | преобразователь частоты 200~240B (1 фаза) серия E1, 0.75 кВт / 5.0 A, безсенсорное векторное управление, IP20, съёмный пульт | $312,00
FRN 1.5 E1S-7E | преобразователь частоты 200~240B (1 фаза) серия E1, 1.50 кВт / 8.0 A, безсенсорное векторное управление, IP20, съёмный пульт | $366,00
FRN 2.2 E1S-7E | преобразователь частоты 200~240B (1 фаза) серия E1, 2.20 кВт / 11 A, безсенсорное векторное управление, IP20, съёмный пульт | $444,00
Fuji Electric преобразователи частоты, серия E1, 380~480B (3 фазы)
FRN 0.4 E1S-4E | преобразователь частоты 380~480B (3 фазы) серия E1, 0.40 кВт / 1.5 A, безсенсорное векторное управление, IP20, съёмный пульт | $400,00
FRN 0.75 E1S-4E | преобразователь частоты 380~480B (3 фазы) серия E1, 0.75 кВт / 2.5 A, безсенсорное векторное управление, IP20, съёмный пульт | $446,00
FRN 1.5 E1S-4E | преобразователь частоты 380~480B (3 фазы) серия E1, 1.50 кВт / 3.7 A, безсенсорное векторное управление, IP20, съёмный пульт | $532,00
FRN 2.2 E1S-4E | преобразователь частоты 380~480B (3 фазы) серия E1, 2.20 кВт / 5.5 A, безсенсорное векторное управление, IP20, съёмный пульт | $641,00
FRN 4.0 E1S-4E | преобразователь частоты 380~480B (3 фазы) серия E1, 4.00 кВт / 9.0 A, безсенсорное векторное управление, IP20, съёмный пульт | $789,00
FRN 5.5 E1S-4E | преобразователь частоты 380~480B (3 фазы) серия E1, 5.50 кВт / 13 A, безсенсорное векторное управление, IP20, съёмный пульт | $961,00
FRN 7.5 E1S-4E | преобразователь частоты 380~480B (3 фазы) серия E1, 7.50 кВт / 18 A, безсенсорное векторное управление, IP20, съёмный пульт | $1047,00
FRN 11 E1S-4E | преобразователь частоты 380~480B (3 фазы) серия E1, 11.00 кВт / 24 A, безсенсорное векторное управление, IP20, съёмный пульт | $1228,00
FRN 15 E1S-4E | преобразователь частоты 380~480B (3 фазы) серия E1, 15.00 кВт / 30 A, безсенсорное векторное управление, IP20, съёмный пульт | $1722,00
Fuji Electric преобразователи частоты, серия E1, 380~480B (3 фазы), встроенный ЭМС фильтр
FRN 0.4 E1E-4E | преобразователь частоты 380~480B (3 фазы) серия E1, 0.40 кВт / 1.5 A, безсенсорное векторное управление, IP20, съёмный пульт, встроенный ЭМС фильтр | $494,00
FRN 0.75 E1E-4E | преобразователь частоты 380~480B (3 фазы) серия E1, 0.75 кВт / 2.5 A, безсенсорное векторное управление, IP20, съёмный пульт, встроенный ЭМС фильтр | $535,00
FRN 1.5 E1E-4E | преобразователь частоты 380~480B (3 фазы) серия E1, 1.50 кВт / 3.7 A, безсенсорное векторное управление, IP20, съёмный пульт, встроенный ЭМС фильтр | $602,00
FRN 2.2 E1E-4E | преобразователь частоты 380~480B (3 фазы) серия E1, 2.20 кВт / 5.5 A, безсенсорное векторное управление, IP20, съёмный пульт, встроенный ЭМС фильтр | $675,00
FRN 4.0 E1E-4E | преобразователь частоты 380~480B (3 фазы) серия E1, 4.00 кВт / 9.0 A, безсенсорное векторное управление, IP20, съёмный пульт, встроенный ЭМС фильтр | $888,00
FRN 5.5 E1E-4E | преобразователь частоты 380~480B (3 фазы) серия E1, 5.50 кВт / 13 A, безсенсорное векторное управление, IP20, съёмный пульт, встроенный ЭМС фильтр | $1039,00
FRN 7.5 E1E-4E | преобразователь частоты 380~480B (3 фазы) серия E1, 7.50 кВт / 18 A, безсенсорное векторное управление, IP20, съёмный пульт, встроенный ЭМС фильтр | $1131,00
FRN 11 E1E-4E | преобразователь частоты 380~480B (3 фазы) серия E1, 11.00 кВт / 24 A, безсенсорное векторное управление, IP20, съёмный пульт, встроенный ЭМС фильтр | $1332,00
FRN 15 E1E-4E | преобразователь частоты 380~480B (3 фазы) серия E1, 15.00 кВт / 30 A, безсенсорное векторное управление, IP20, съёмный пульт, встроенный ЭМС фильтр | $1850,00

## LM1, Lift
ПРАЙС-ЛИСТ:
Телефон: (495) 781 00 98 , Internet: http://www.indels.ru, e-mail: info@indels.ru
НАИМЕНОВАНИЕ | ОПИСАНИЕ | Цена
ТОВАРА |  | Розница
Fuji Electric преобразователи частоты, серия LM1S 380~480B (3 фазы)
FRN 4.0 LM1S-4EA | преобразователь частоты, 380~480B (3 фазы), 4.0 кВт / 9.0 A, управление: СВУ, IP20, без пульта, лифтовая серия | $1079,00
FRN 5.5 LM1S-4EA | преобразователь частоты, 380~480B (3 фазы), 5.5 кВт / 13.5 A, управление: СВУ, IP20, без пульта, лифтовая серия | $1169,00
FRN 7.5 LM1S-4EA | преобразователь частоты, 380~480B (3 фазы), 7.5 кВт / 18.5 A, управление: СВУ, IP20, без пульта, лифтовая серия | $1239,00
FRN 11 LM1S-4EA | преобразователь частоты, 380~480B (3 фазы), 11 кВт / 24.5 A, управление: СВУ, IP20, без пульта, лифтовая серия | $1736,00
FRN 15 LM1S-4EA | преобразователь частоты, 380~480B (3 фазы), 15 кВт / 32.0 A, управление: СВУ, IP20, без пульта, лифтовая серия | $2502,00
FRN 18.5 LM1S-4EA | преобразователь частоты, 380~480B (3 фазы), 18.5 кВт / 39.0 A, управление: СВУ, IP20, без пульта, лифтовая серия | $2715,00
FRN 22 LM1S-4EA | преобразователь частоты, 380~480B (3 фазы), 22 кВт / 45.0 A, управление: СВУ, IP20, без пульта, лифтовая серия | $3236,00
FRN 30 LM1S-4EA | преобразователь частоты, 380~480B (3 фазы), 30 кВт / 60.0 A, управление: СВУ, IP20, без пульта, лифтовая серия | $4413,00
FRN 37 LM1S-4EA | преобразователь частоты, 380~480B (3 фазы), 37 кВт / 75.0 A, управление: СВУ, IP20, без пульта, лифтовая серия | $5608,00
FRN 45 LM1S-4EA | преобразователь частоты, 380~480B (3 фазы), 45 кВт / 91.0 A, управление: СВУ, IP20, без пульта, лифтовая серия | $6127,00
Fuji Electric дроссели зпт, лифтовая серия
DCR4-4.0-F | дроссель звена постоянного тока для инверторов лифтовой серии на 4.00 кВт | $90,00
DCR4-5.5-F | дроссель звена постоянного тока для инверторов лифтовой серии на 4.0-5.50 кВт | $96,00
DCR4-7.5-F | дроссель звена постоянного тока для инверторов лифтовой серии на 7.50 кВт | $126,00
DCR4-11-F | дроссель звена постоянного тока для инверторов лифтовой серии на 11.00 кВт | $159,00
DCR4-15-F | дроссель звена постоянного тока для инверторов лифтовой серии на 15.00 кВт | $201,00
DCR4-18.5-F | дроссель звена постоянного тока для инверторов лифтовой серии на 18.50 кВт | $235,00
DCR4-22-F | дроссель звена постоянного тока для инверторов лифтовой серии на 22.00 кВт | $292,00
DCR4-30-F | дроссель звена постоянного тока для инверторов лифтовой серии на 30.00 кВт | $348,00
DCR4-37-F | дроссель звена постоянного тока для инверторов лифтовой серии на 37.00 кВт | $502,00
DCR4-45-F | дроссель звена постоянного тока для инверторов лифтовой серии на 45.00 кВт | $628,00
Fuji Electric тормозные резисторы, лифтовая серия
BRE-100R1000W | тормозной резистор, сопротивление 100 Ом, номинальная мощность 1000 Вт | $120,00
BRE-100R600W | тормозной резистор, сопротивление 100 Ом, номинальная мощность 600 Вт | $110,00
BRE-10R1500W | тормозной резистор, сопротивление 10 Ом, номинальная мощность 1500 Вт | $132,00
BRE-10R2000W | тормозной резистор, сопротивление 10 Ом, номинальная мощность 2000 Вт | $222,00
BRE-10R3000W | тормозной резистор, сопротивление 10 Ом, номинальная мощность 3000 Вт | $222,00
BRE-12R4500W | тормозной резистор, сопротивление 12 Ом, номинальная мощность 4500 Вт | $314,00
BRE-12R6000W | тормозной резистор, сопротивление 12 Ом, номинальная мощность 6000 Вт | $709,00
BRE-130R1000W | тормозной резистор, сопротивление 130 Ом, номинальная мощность 1000 Вт | $120,00
BRE-15R1500W | тормозной резистор, сопротивление 15 Ом, номинальная мощность 1500 Вт | $132,00
BRE-15R600W | тормозной резистор, сопротивление 15 Ом, номинальная мощность 600 Вт | $120,00
BRE-18R3000W | тормозной резистор, сопротивление 18 Ом, номинальная мощность 3000 Вт | $222,00
BRE-18R4500W | тормозной резистор, сопротивление 18 Ом, номинальная мощность 4500 Вт | $314,00
BRE-24R1500W | тормозной резистор, сопротивление 24 Ом, номинальная мощность 1500 Вт | $132,00
BRE-24R4500W | тормозной резистор, сопротивление 24 Ом, номинальная мощность 4500 Вт | $314,00
BRE-33R1000W | тормозной резистор, сопротивление 33 Ом, номинальная мощность 1000 Вт | $120,00
BRE-40R2000W | тормозной резистор, сопротивление 40 Ом, номинальная мощность 2000 Вт | $222,00
BRE-40R3000W | тормозной резистор, сопротивление 40 Ом, номинальная мощность 3000 Вт | $222,00
BRE-47R1000W | тормозной резистор, сопротивление 47 Ом, номинальная мощность 1000 Вт | $120,00
BRE-47R1500W | тормозной резистор, сопротивление 47 Ом, номинальная мощность 1500 Вт | $132,00
BRE-47R600W | тормозной резистор, сопротивление 47 Ом, номинальная мощность 600 Вт | $110,00
BRE-4R3000W | тормозной резистор, сопротивление 4 Ом, номинальная мощность 3000 Вт | $222,00
BRE-4R4500W | тормозной резистор, сопротивление 4 Ом, номинальная мощность 4500 Вт | $314,00
BRE-6R3000W | тормозной резистор, сопротивление 6 Ом, номинальная мощность 3000 Вт | $222,00
BRE-8R12000W | тормозной резистор, сопротивление 8 Ом, номинальная мощность 12000 Вт | $1419,00
BRE-8R1500W | тормозной резистор, сопротивление 8 Ом, номинальная мощность 1500 Вт | $132,00
BRE-8R3000W | тормозной резистор, сопротивление 8 Ом, номинальная мощность 3000 Вт | $222,00
BRE-8R6000W | тормозной резистор, сопротивление 8 Ом, номинальная мощность 6000 Вт | $709,00
BRE-8R9000W | тормозной резистор, сопротивление 8 Ом, номинальная мощность 9000 Вт | $1064,00
BRE-9R2000W | тормозной резистор, сопротивление 9 Ом, номинальная мощность 2000 Вт | $222,00
BRE-9R3000W | тормозной резистор, сопротивление 9 Ом, номинальная мощность 3000 Вт | $222,00
Fuji Electric фильтры ЭМС
FS5536-35-07 | фильтр ЭМС для инверторов 380~480B (3 фазы) мощностью 5.5~7.5 кВт лифтовая серия, серия G11S и 7.5~11.0 кВт серия F1S | $129,00
FS23293-16-71 | навесной фильтр ЭМС для инверторов серии Е1 и лифтовой серии 380~480B (3 фазы) мощностью 5.5~7.5 кВт | $126,00
FS21312-44-07 | фильтр ЭМС для инверторов 380~480B (3 фазы) мощностью 11 кВт лифтовая серия и 15.0 кВт серия F1S | $142,00
FS23293-30-72 | навесной фильтр ЭМС для инверторов серии Е1 и лифтовой серии 380~480B (3 фазы) мощностью 11 кВт | $146,00
FS5536-50-07 | фильтр ЭМС для инверторов 380~480B (3 фазы) мощностью 11.00~15.00 кВт лифтовая серия, серия G11S и 15.00~18.50 кВт серия F1S | $168,00
FS23293-42-72 | навесной фильтр ЭМС для инверторов серии Е1 и лифтовой серии 380~480B (3 фазы) мощностью 15~18.5 кВт | $150,00
FS23293-57-52 | навесной фильтр ЭМС для инверторов 380~480B (3 фазы) мощностью 22 кВт, лифтовая серия | $212,00
FS5536-72-07 | фильтр ЭМС для инверторов 380~480B (3 фазы) мощностью 22 кВт лифтовая серия и 22.0 кВт серия F1S | $212,00

## G1,Mega
ПРАЙС-ЛИСТ:
Телефон: (495) 781 00 98 , Internet: http://www.indels.ru, e-mail: info@indels.ru
НАИМЕНОВАНИЕ | ОПИСАНИЕ | Цена
ТОВАРА |  | Розница
ВНИМАНИЕ цены на преобразователи частоты указаны без пультов управления !!!!
TP-E1U | стандартный пульт управления для серии G1 | 63
TP-G1-J1 | многофункциональный пульт управления для серии G1 | 151
Fuji Electric преобразователи частоты, серия G1 380~480B (3 фазы)
FRN 0.4 G1E-4E | преобразователь частоты, 380~480B (3 фазы) серия G1, 0.40 кВт / 1.5 A, управление с ОС, БВУ, динамический векторный контроль и ВЧХ, IP20, тормозное устройство, ЕМС фильтр, без пульта управления | $474,00
FRN 0.75 G1E-4E | преобразователь частоты, 380~480B (3 фазы) серия G1, 0.75 кВт / 2.5 A, управление с ОС, БВУ, динамический векторный контроль и ВЧХ, IP20, тормозное устройство, ЕМС фильтр, без пульта управления | $537,00
FRN 1.5 G1E-4E | преобразователь частоты, 380~480B (3 фазы) серия G1, 1.50 кВт / 4.0 A, управление с ОС, БВУ, динамический векторный контроль и ВЧХ, IP20, тормозное устройство, ЕМС фильтр, без пульта управления | $586,00
FRN 2.2 G1E-4E | преобразователь частоты, 380~480B (3 фазы) серия G1, 2.20 кВт / 5.5 A, управление с ОС, БВУ, динамический векторный контроль и ВЧХ, IP20, тормозное устройство, ЕМС фильтр, без пульта управления | $684,00
FRN 4.0 G1E-4E | преобразователь частоты, 380~480B (3 фазы) серия G1, 4.00 кВт / 9.0 A, управление с ОС, БВУ, динамический векторный контроль и ВЧХ, IP20, тормозное устройство, ЕМС фильтр, без пульта управления | $822,00
FRN 5.5 G1E-4E | преобразователь частоты, 380~480B (3 фазы) серия G1, 5.50 кВт / 13.5~16.5 A, управление с ОС, БВУ, динамический векторный контроль и ВЧХ, IP20, тормозное устройство, ЕМС фильтр, без пульта управления | $1114,00
FRN 7.5 G1E-4E | преобразователь частоты, 380~480B (3 фазы) серия G1, 7.50 кВт / 18.5~23.0 A, управление с ОС, БВУ, динамический векторный контроль и ВЧХ, IP20, тормозное устройство, ЕМС фильтр, без пульта управления | $1342,00
FRN 11 G1E-4E | преобразователь частоты, 380~480B (3 фазы) серия G1, 11.00 кВт / 24.5~30.5 A, управление с ОС, БВУ, динамический векторный контроль и ВЧХ, IP20, тормозное устройство, ЕМС фильтр, без пульта управления | $1750,00
FRN 15 G1E-4E | преобразователь частоты, 380~480B (3 фазы) серия G1, 15.00 кВт / 32.0~37.0 A, управление с ОС, БВУ, динамический векторный контроль и ВЧХ, IP20, тормозное устройство, ЕМС фильтр, без пульта управления | $2100,00
FRN 18.5 G1E-4E | преобразователь частоты, 380~480B (3 фазы) серия G1, 18.50 кВт / 39.0~45.0 A, управление с ОС, БВУ, динамический векторный контроль и ВЧХ, IP20, тормозное устройство, ЕМС фильтр, без пульта управления | $2329,00
FRN 22 G1E-4E | преобразователь частоты, 380~480B (3 фазы) серия G1, 22.00 кВт / 45.0~60.0 A, управление с ОС, БВУ, динамический векторный контроль и ВЧХ, IP20, тормозное устройство, ЕМС фильтр, без пульта управления | $2850,00
FRN 30 G1E-4E | преобразователь частоты, 380~480B (3 фазы) серия G1, 30.00 кВт / 60.0~75.0 A, управление с ОС, БВУ, динамический векторный контроль и ВЧХ, IP20, ЕМС фильтр, без пульта управления | $3802,00
FRN 37 G1E-4E | преобразователь частоты, 380~480B (3 фазы) серия G1, 37.00 кВт / 75.0~91.0 A, управление с ОС, БВУ, динамический векторный контроль и ВЧХ, IP20, ЕМС фильтр, без пульта управления | $4826,00
FRN 45 G1E-4E | преобразователь частоты, 380~480B (3 фазы) серия G1, 45.00 кВт / 91.0~112.0 A, управление с ОС, БВУ, динамический векторный контроль и ВЧХ, IP20, ЕМС фильтр, без пульта управления | $5425,00
FRN 55 G1E-4E | преобразователь частоты, 380~480B (3 фазы) серия G1, 55.00 кВт / 112.0~150.0 A, управление с ОС, БВУ, динамический векторный контроль и ВЧХ, IP20, ЕМС фильтр, без пульта управления | $5960,00
FRN 75 G1E-4E | преобразователь частоты, 380~480B (3 фазы) серия G1, 75.00 кВт / 150.0~176.0 A,управление с ОС, БВУ, динамический векторный контроль и ВЧХ, IP20, ЕМС фильтр, без пульта управления | $7437,00
FRN 90 G1E-4E | преобразователь частоты, 380~480B (3 фазы) серия G1, 90 кВт / 176 (210) A,управление с ОС, БВУ, динамический векторный контроль и ВЧХ, IP20, ЕМС фильтр, без пульта управления | $8786,00
FRN 110 G1E-4E | преобразователь частоты, 380~480B (3 фазы) серия G1, 110 кВт / 210 (253) A,управление с ОС, БВУ, динамический векторный контроль и ВЧХ, IP20, ЕМС фильтр, без пульта управления | $9999,00
FRN 132 G1E-4E | преобразователь частоты, 380~480B (3 фазы) серия G1, 132 кВт / 253 (304) A,управление с ОС, БВУ, динамический векторный контроль и ВЧХ, IP20, ЕМС фильтр, без пульта управления | $12109,00
FRN 160 G1E-4E | преобразователь частоты, 380~480B (3 фазы) серия G1, 160 кВт / 304 (377) A,управление с ОС, БВУ, динамический векторный контроль и ВЧХ, IP20, ЕМС фильтр, без пульта управления | $14686,00
FRN 200 G1E-4E | преобразователь частоты, 380~480B (3 фазы) серия G1, 200 кВт / 377 (415) A,управление с ОС, БВУ, динамический векторный контроль и ВЧХ, IP20, ЕМС фильтр, без пульта управления | $15473,00
FRN 220 G1E-4E | преобразователь частоты, 380~480B (3 фазы) серия G1, 220 кВт / 415 (520) A,управление с ОС, БВУ, динамический векторный контроль и ВЧХ, IP20, ЕМС фильтр, без пульта управления | $18394,00
FRN 280 G1E-4E | преобразователь частоты, 380~480B (3 фазы) серия G1, 280 кВт / 520 (650) A,управление с ОС, БВУ, динамический векторный контроль и ВЧХ, IP20, ЕМС фильтр, без пульта управления | $25932,00
FRN 315 G1E-4E | преобразователь частоты, 380~480B (3 фазы) серия G1, 315 кВт / 585 (740) A,управление с ОС, БВУ, динамический векторный контроль и ВЧХ, IP20, ЕМС фильтр, без пульта управления | $28759,00
FRN 355 G1E-4E | преобразователь частоты, 380~480B (3 фазы) серия G1, 355 кВт / 650 (840) A,управление с ОС, БВУ, динамический векторный контроль и ВЧХ, IP20, ЕМС фильтр, без пульта управления | $32483,00
FRN 400 G1E-4E | преобразователь частоты, 380~480B (3 фазы) серия G1, 400 кВт / 740 (960) A,управление с ОС, БВУ, динамический векторный контроль и ВЧХ, IP20, ЕМС фильтр, без пульта управления | $34174,00
FRN 500 G1E-4E | преобразователь частоты, 380~480B (3 фазы) серия G1, 500 кВт / 960 (1170) A,управление с ОС, БВУ, динамический векторный контроль и ВЧХ, IP20, ЕМС фильтр, без пульта управления | $67319,00
FRN 630 G1E-4E | преобразователь частоты, 380~480B (3 фазы) серия G1, 630 кВт / 1170 (1370) A,управление с ОС, БВУ, динамический векторный контроль и ВЧХ, IP20, ЕМС фильтр, без пульта управления | $69302,00

## G1, Servo
ПРАЙС-ЛИСТ:
Телефон: (495) 781 00 98 , Internet: http://www.indels.ru, e-mail: info@indels.ru
НАИМЕНОВАНИЕ | ОПИСАНИЕ | Цена
ТОВАРА |  | Розница
Fuji Electric преобразователи частоты, серия G1E-SERVO ,380~480B (3 фазы)
FRN 0.4 G1E-4EAQ | преобразователь частоты, 380~480B (3 фазы), 0.4 кВт / 1.5 A, IP 20, встроенный тормозной резистор, тормозной транзистор, фильтр ЭМС, пульт (опция), дроссель ЗПТ (опция) | $437.00
FRN 0.75 G1E-4EAQ | преобразователь частоты, 380~480B (3 фазы), 0.75 кВт / 2.5 A, IP 20, встроенный тормозной резистор, тормозной транзистор, фильтр ЭМС, пульт (опция), дроссель ЗПТ (опция) | $545.00
FRN 1.5 G1E-4EAQ | преобразователь частоты, 380~480B (3 фазы), 1.5 кВт / 4.0 A,IP 20, встроенный тормозной резистор, тормозной транзистор, фильтр ЭМС, пульт (опция), дроссель ЗПТ (опция) | $624.00
FRN 2.2 G1E-4EAQ | преобразователь частоты, 380~480B (3 фазы), 2.2 кВт / 5.5 A, IP 20, встроенный тормозной резистор, тормозной транзистор, фильтр ЭМС, пульт (опция), дроссель ЗПТ (опция) | $781.00
FRN 4.0 G1E-4EAQ | преобразователь частоты, 380~480B (3 фазы), 3.7 кВт / 9.0 A,IP 20, встроенный тормозной резистор, тормозной транзистор, фильтр ЭМС, пульт (опция), дроссель ЗПТ (опция) | $949.00
FRN 5.5 G1E-4EAQ | преобразователь частоты, 380~480B (3 фазы), 5.5 кВт / 13.5 A, IP 20, встроенный тормозной резистор, тормозной транзистор, фильтр ЭМС, пульт (опция), дроссель ЗПТ (опция) | $1227.00
FRN 7.5 G1E-4EAQ | преобразователь частоты, 380~480B (3 фазы), 7.5 кВт / 18.5 A, IP 20, встроенный тормозной резистор, тормозной транзистор, фильтр ЭМС, пульт (опция), дроссель ЗПТ (опция) | $1473.00
FRN 11 G1E-4EAQ | преобразователь частоты, 380~480B (3 фазы), 11 кВт / 24.5 A, IP 20, встроенный тормозной транзистор,фильтр ЭМС, пульт (опция), дроссель ЗПТ (опция) | $1733.00
FRN 15 G1E-4EAQ | преобразователь частоты, 380~480B (3 фазы), 15 кВт / 32 A, IP 20, встроенный тормозной транзистор, фильтр ЭМС, пульт (опция), дроссель ЗПТ (опция) | $2323.00
FRN 18.5 G1E-4EAQ | преобразователь частоты, 380~480B (3 фазы), 18.5 кВт / 39 A, IP 20, встроенный тормозной транзистор, фильтр ЭМС, пульт (опция), дроссель ЗПТ (опция) | $2737.00
FRN 22 G1E-4EAQ | преобразователь частоты, 380~480B (3 фазы), 22 кВт / 45 A, IP 20, встроенный тормозной транзистор, фильтр ЭМС, пульт (опция), дроссель ЗПТ (опция) | $3248.00
FRN 30 G1E-4EAQ | преобразователь частоты, 380~480B (3 фазы), 30 кВт / 60 A, IP 00, фильтр ЭМС, пульт (опция), дроссель ЗПТ (опция) | $4132.00
FRN 30 G1E-4EBQ | преобразователь частоты, 380~480B (3 фазы), 30 кВт / 60 A, IP 00, встроенный тормозной транзистор, фильтр ЭМС, пульт (опция), дроссель ЗПТ (опция) | $5806.00
FRN 37 G1E-4EAQ | преобразователь частоты, 380~480B (3 фазы), 37 кВт / 75 A, IP 00, фильтр ЭМС, пульт (опция), дроссель ЗПТ (опция) | $5242.00
FRN 37 G1E-4EBQ | преобразователь частоты, 380~480B (3 фазы), 37 кВт / 75 A, IP 00, встроенный тормозной транзистор, фильтр ЭМС, пульт (опция), дроссель ЗПТ (опция) | $6988.00
FRN 45 G1E-4EAQ | преобразователь частоты, 380~480B (3 фазы), 45 кВт / 91 A, IP 00, фильтр ЭМС, пульт (опция), дроссель ЗПТ (опция) | $6093.00
FRN 45 G1E-4EBQ | преобразователь частоты, 380~480B (3 фазы), 45 кВт / 91 A, IP 00, встроенный тормозной транзистор, фильтр ЭМС, пульт (опция), дроссель ЗПТ (опция) | $8040.00
FRN 55 G1E-4EAQ | преобразователь частоты, 380~480B (3 фазы), 55 кВт / 112 A, IP 00, фильтр ЭМС, пульт (опция), дроссель ЗПТ (опция) | $6694.00
FRN 55 G1E-4EBQ | преобразователь частоты, 380~480B (3 фазы), 55 кВт / 112 A, IP 00, встроенный тормозной транзистор, фильтр ЭМС, пульт (опция), дроссель ЗПТ (опция) | $8932.00
FRN 75 G1E-4EAQ | преобразователь частоты, 380~480B (3 фазы), 75 кВт / 150 A, IP 00, фильтр ЭМС, пульт (опция), дроссель ЗПТ (опция) | $8354.00
FRN 75 G1E-4EBQ | преобразователь частоты, 380~480B (3 фазы), 75 кВт / 150 A, IP 00, встроенный тормозной транзистор, фильтр ЭМС, пульт (опция), дроссель ЗПТ (опция) | $11282.00
FRN 90 G1E-4EAQ | преобразователь частоты, 380~480B (3 фазы), 90 кВт / 176 A, IP 00, фильтр ЭМС, пульт (опция), дроссель ЗПТ (опция) | $9850.00
FRN 90 G1E-4EBQ | преобразователь частоты, 380~480B (3 фазы), 90 кВт / 176 A, IP 00, встроенный тормозной транзистор, фильтр ЭМС, пульт (опция), дроссель ЗПТ (опция) | $12830.00
FRN 110 G1E-4EAQ | преобразователь частоты, 380~480B (3 фазы), 110 кВт / 210 A, IP 00, фильтр ЭМС, пульт (опция), дроссель ЗПТ (опция) | $11208.00
FRN 110 G1E-4EBQ | преобразователь частоты, 380~480B (3 фазы), 110 кВт / 210 A, IP 00, встроенный тормозной транзистор, фильтр ЭМС, пульт (опция), дроссель ЗПТ (опция) | $15133.00
FRN 132 G1E-4EAQ | преобразователь частоты, 380~480B (3 фазы), 132 кВт / 253 A, IP 00, фильтр ЭМС, пульт (опция), дроссель ЗПТ (опция) | $13449.00
FRN 132 G1E-4EBQ | преобразователь частоты, 380~480B (3 фазы), 132 кВт / 253 A, IP 00, встроенный тормозной транзистор, фильтр ЭМС, пульт (опция), дроссель ЗПТ (опция) | $17484.00
FRN 160 G1E-4EAQ | преобразователь частоты, 380~480B (3 фазы), 160 кВт / 304 A, IP 00, фильтр ЭМС, пульт (опция), дроссель ЗПТ (опция) | $16310.00
FRN 160 G1E-4EBQ | преобразователь частоты, 380~480B (3 фазы), 160 кВт / 304 A, IP 00, встроенный тормозной транзистор, фильтр ЭМС, пульт (опция), дроссель ЗПТ (опция) | $22012.00
FRN 200 G1E-4EAQ | преобразователь частоты, 380~480B (3 фазы), 200 кВт / 377 A, IP 00, фильтр ЭМС, пульт (опция), дроссель ЗПТ (опция) | $17095.00
FRN 220 G1E-4EAQ | преобразователь частоты, 380~480B (3 фазы), 220 кВт / 415 A, IP 00, фильтр ЭМС, пульт (опция), дроссель ЗПТ (опция) | $20428.00

## DCR дроссели звена пост. тока
ПРАЙС-ЛИСТ:
Телефон: (495) 781 00 98 , Internet: http://www.indels.ru, e-mail: info@indels.ru
Наименование товара | Описание | Цены
Розница
Fuji Electric дроссели звена постоянного тока
DCRE4-0.4 | дроссель звена постоянного тока для инверторов на 0.40 кВт | $56,00
DCRE4-0.75 | дроссели звена постоянного тока для инверторов на 0.75 кВт | $60,00
DCRE4-1.5 | дроссель звена постоянного тока для инверторов на 1.50 кВт | $63,00
DCRE4-2.2 | дроссели звена постоянного тока для инверторов на 2.20 кВт | $69,00
DCRE4-4.0 | дроссель звена постоянного тока для инверторов на 4.00 кВт | $79,00
DCRE4-5.5 | дроссель звена постоянного тока для инверторов на 5.50 кВт | $88,00
DCRE4-7.5 | дроссель звена постоянного тока для инверторов на 7.50 кВт | $119,00
DCRE4-11 | дроссель звена постоянного тока для инверторов на 11.00 кВт | $123,00
DCRE4-15 | дроссель звена постоянного тока для инверторов на 15.00 кВт | $174,00
DCRE4-18.5 | дроссель звена постоянного тока для инверторов на 18.50 кВт | $180,00
DCRE4-22A | дроссель звена постоянного тока для инверторов на 22.00 кВт | $231,00
DCRE4-30B | дроссель звена постоянного тока для инверторов на 30.00 кВт | $285,00
DCRE4-37C | дроссель звена постоянного тока для инверторов на 37.00 кВт | $257,00
DCRE4-45C | дроссель звена постоянного тока для инверторов на 45.00 кВт | $300,00
DCRE4-55C | дроссель звена постоянного тока для инверторов на 55.00 кВт | $315,00
DCRE4-75C | дроссель звена постоянного тока для инверторов на 75.00 кВт | $435,00
DCRE4-90C | дроссель звена постоянного тока для инверторов на 90.00 кВт | $772,00
DCRE4-110C | дроссель звена постоянного тока для инверторов на 110.00 кВт | $974,00
DCRE4-132C | дроссель звена постоянного тока для инверторов на 132.00 кВт | $1335,00
DCRE4-160C | дроссель звена постоянного тока для инверторов на 160.00 кВт | $1350,00
DCRE4-250C | дроссель звена постоянного тока для инверторов на 200-250.00 кВт | $1457.00
DCRE4-280C | дроссель звена постоянного тока для инверторов на 280.00 кВт | $1472.00
DCRE4-315C | дроссель звена постоянного тока для инверторов на 315.00 кВт | $1626.00
DCRE4-355C | дроссель звена постоянного тока для инверторов на 355.00 кВт | $1809.00
DCRE4-400C | дроссель звена постоянного тока для инверторов на 400.00 кВт | $1950.00
DCRE4-450C | дроссель звена постоянного тока для инверторов на 500.00 кВт | $2086.00
DCRE4-500C | дроссель звена постоянного тока для инверторов на 500.00 кВт | $2282.00
DCRE4-560C | дроссель звена постоянного тока для инверторов на 560.00 кВт | $2546.00
DCRE4-630C | дроссель звена постоянного тока для инверторов на 630.00 кВт | $2729.00
DCRE4-710C | дроссель звена постоянного тока для инверторов на 710.00 кВт | $3252.00

## ACR Сетевые дроссели
ПРАЙС-ЛИСТ:
Телефон: (495) 781 00 98 , Internet: http://www.indels.ru, e-mail: info@indels.ru
Наименование | Описание | Цены
товара |  | Розница
Fuji Electric сетевые дроссели
ACRE4-0.75 | дроссель сетевой на 380В (3 фазы) для инверторов на 0.75 кВт | $144,00
ACRE4-1.5 | дроссель сетевой на 380В (3 фазы) для инверторов на 1.50 кВт | $145,00
ACRE4-2.2 | дроссель сетевой на 380В (3 фазы) для инверторов на 2.20 кВт | $161,00
ACRE4-3.7 | дроссель сетевой на 380В (3 фазы) для инверторов на 3.70 кВт | $172,00
ACRE4-5.5 | дроссель сетевой на 380В (3 фазы) для инверторов на 5.50 кВт | $189,00
ACRE4-7.5 | дроссель сетевой на 380В (3 фазы) для инверторов на 7.50 кВт | $214,00
ACRE4-11 | дроссель сетевой на 380В (3 фазы) для инверторов на 11.00 кВт | $231,00
ACRE4-15 | дроссель сетевой на 380В (3 фазы) для инверторов на 15.00 кВт | $254,00
ACRE4-18.5 | дроссель сетевой на 380В (3 фазы) для инверторов на 18.50 кВт | $267,00
ACRE4-22 | дроссель сетевой на 380В (3 фазы) для инверторов на 22.00 кВт | $273,00
ACRE4-37 | дроссель сетевой на 380В (3 фазы) для инверторов на 37.00 кВт | $483,00
ACRE4-55 | дроссель сетевой на 380В (3 фазы) для инверторов на 55.00 кВт | $639,00
ACRE4-75 | дроссель сетевой на 380В (3 фазы) для инверторов на 75.00 кВт | $693,00
ACRE4-110 | дроссель сетевой на 380В (3 фазы) для инверторов на 110.00 кВт | $948,00
ACRE4-132 | дроссель сетевой на 380В (3 фазы) для инверторов на 132.00 кВт | $1198,00
ACRE4-220 | дроссель сетевой на 380В (3 фазы) для инверторов на 220.00 кВт | $1833,00
ACRE4-280 | дроссель сетевой на 380В (3 фазы) для инверторов на 280.00 кВт | $2290,00

## ОПЦИИ
ПРАЙС-ЛИСТ:
Телефон: (495) 781 00 98 , Internet: http://www.indels.ru, e-mail: info@indels.ru
Наименование | Описание | Цены
товара |  | Розница
Fuji Electric опции для преобразователей частоты
FRENIC MINI C1
CBAD-E11S | адаптер для подключения пульта управления c удлинительным кабелем | 139
CBR-5S | кабель с адаптором для пульта управления | 212
OPC-C1-RS | плата интерфейса RS485 c протоколом Modbus RTU | $47,00
RMA-C1-0.75 | направляющая для установки на DIN-рейку для инверторов мощностью до 0.75 кВт | $18,00
RMA-C1-2.2 | направляющая для установки на DIN-рейку для инверторов мощностью 1.5 и 2.2 кВт | $39,00
RMA-C1-3.7 | направляющая для установки на DIN-рейку для инверторов мощностью 4.0 кВт | $46,00
TP-E1 | дистанционный пульт управления с памятью | $57,00
FRENIC MEGA G1
OPC-G1-AIO | плата аналоговых входов/выходов для серии G1 | $168,00
OPC-G1-CCL | плата итерфейса CC-Link для серии G1 | $384,00
OPC-G1-COP | плата итерфейса CANopen для серии G1 | $220,00
OPC-G1-DEV | плата итерфейса DeviceNet для серии G1 | $307,00
OPC-G1-DI | плата цифровых входов для серии G1 | $140,00
OPC-G1-DO | плата цифровых выходов для серии G1 | $140,00
OPC-G1-PDP | плата итерфейса PROFIBUS DP для серии G1 | $380,00
OPC-G1-PG | плата обратной связи, 12 В для серии G1 | $140,00
OPC-G1-PG2 | плата обратной связи, 5 В для серии G1 | $166,00
OPC-G1-RY | плата релейных выходов для серии G1 | $283,00
OPC-G1-SX | плата итерфейса SX-Bus для серии G1 | $328,00
OPC-G1-TL | плата итерфейса T-link для серии G1 | $481,00
P40G1-0.75 | исполнение преобразователя частоты серии G1 со степенью защиты по IP40 для инверторов на 0.40~0.75 кВт | $70,00
P40G1-11 | исполнение преобразователя частоты серии G1 со степенью защиты по IP40 для инверторов на 5.50~11.00 кВт | $91,00
P40G1-22 | исполнение преобразователя частоты серии G1 со степенью защиты по IP40 для инверторов на 15.00~22.00 кВт | $105,00
P40G1-3.7 | исполнение преобразователя частоты серии G1 со степенью защиты по IP40 для инверторов на 1.50~3.70 кВт | $70,00
TP-E1U | стандартный пульт управления для серии G1 | $63,00
TP-G1-J1 | многофункциональный пульт управления для серии G1 | $151,00
FRENIC MULTI E1
MAC9 | адаптер для монтажа пульта управления | $32,00
OPC-E1-PDP | плата интерфейса c протоколом Profibus DP для инвертеров серии Е1 | $293,00
OPC-E1-CCL | плата интерфейса с протоколом CC-Link для инвертеров серии Е1 | $350,00
OPC-E1-DEV | плата интерфейса с протоколом DeviceNet для инвертеров серии Е1 | $190,00
OPC-E1-DIO | плата дополнительных цифровых входов и выходов для инвертеров серии Е1 | $192,00
OPC-E1-PG | плата обратной связи для инвертеров серии Е1 | $141,00
OPC-E1-RS | плата интерфейса RS485 с протоколом Modbus RTU для инвертеров серии Е1 | $86,00
TP-G1 | дистанционный пульт управления с жк дисплеем | $150,00
FRENIC ECO F1
OPC-F1-CCL | плата интерфейса c протоколом CC-Link Card | $45,00
OPC-F1-DEV | плата интерфейса с протоколом DeviceNet | $302,00
OPC-F1-LNW | плата интерфейса c протоколом Lonworks | $438,00
OPC-F1-PDP | плата интерфейса c протоколом Profibus DP | $463,00
OPC-F1-RS | плата интерфейса RS485 с протоколом Modbus-RTU | $85,00
TP-G1 | дистанционный пульт управления с жк дисплеем | $150,00
OPC-F1-RY | плата релейных выходов | $114,00
FRENIC LIFT LM1S
OPC-LM1-PP | плата синхронизации (инкрементальный датчик) | $219,00
OPC-LM1-PR | плата синхронизации (ERN1387, Sin/Cos-трансформатора) | $228,00
OPC-LM1-PS | плата синхронизации (ECN1313, протокол EnDat 2.1) | $197,00
OPC-LM1-PS1 | плата синхронизации (ECN1313, протокол EnDat 2.1) | $240,00
TP-G1-ELS | мультифункциональный и многоязычный пульт управления (только для серии Frenic Lift) | $145,00
FRENIC AQUA, HVAC
OPC-AIO | интерфейсная плата аналоговых входов/выходов для серий Frenic Aqua, Frenic Hvac и Frenic Mega | $157,00
OPC-CCL | коммуникационная плата CC-Link для серий Frenic Aqua, Frenic Hvac и Frenic Mega | $357,00
OPC-COP | коммуникационная плата CANopen для серий Frenic Aqua, Frenic Hvac и Frenic Mega | $205,00
OPC-DEV | коммуникационная плата DeviceNet для серий Frenic Aqua, Frenic Hvac и Frenic Mega | $287,00
OPC-ETH | коммуникационная плата Ethernet для серий Frenic Aqua, Frenic Hvac и Frenic Mega | $613,00
OPC-PDP2 | коммуникационная плата PROFIBUS DP для серий Frenic Aqua, Frenic Hvac и Frenic Mega | $317,00
OPC-RY | интерфейсная плата релейных выходов для серий Frenic Aqua, Frenic Hvac и Frenic Mega | $262,00

## Синус фильтры
ПРАЙС-ЛИСТ:
Телефон: (495) 781 00 98 , Internet: http://www.indels.ru, e-mail: info@indels.ru
Наименование | Описание | Цены
товара |  | Розница
Fuji Electric синус фильтры
OFLE-3.5A-4 | синус-фильтр для инверторов 380~480B (3 фазы) на 3.5 А | $476,00
OFLE-4.5A-4 | синус-фильтр для инверторов 380~480B (3 фазы) на 4.5 А | $333,00
OFLE-8A-4 | синус-фильтр для инверторов 380~480B (3 фазы) на 8.0 А | $565,00
OFLE-13A-4 | синус-фильтр для инверторов 380~480B (3 фазы) на 13.0 А | $639,00
OFLE-18A-4 | синус-фильтр для инверторов 380~480B (3 фазы) на 18.0 А | $780,00
OFLE-24A-4 | синус-фильтр для инверторов 380~480B (3 фазы) на 24.0 А | $805,00
OFLE-32A-4 | синус-фильтр для инверторов 380~480B (3 фазы) на 32.0 А | $933,00
OFLE-48A-4 | синус-фильтр для инверторов 380~480B (3 фазы) на 48.0 А | $1412,00
OFLE-60A-4 | синус-фильтр для инверторов 380~480B (3 фазы) на 60.0 А | $2017,00
OFLE-75A-4 | синус-фильтр для инверторов 380~480B (3 фазы) на 75.0 А | $2561,00
OFLE-90A-4 | синус-фильтр для инверторов 380~480B (3 фазы) на 90.0 А | $2922,00
OFLE-110A-4 | синус-фильтр для инверторов 380~480B (3 фазы) на 110.0 А | $3660,00
OFLE-150A-4 | синус-фильтр для инверторов 380~480B (3 фазы) на 150.0 А | $4026,00
OFLE-180A-4 | синус-фильтр для инверторов 380~480B (3 фазы) на 180.0 А | $4100,00
OFLE-210A-4 | синус-фильтр для инверторов 380~480B (3 фазы) на 210.0 А | $5131,00
OFLE-270A-4 | синус-фильтр для инверторов 380~480B (3 фазы) на 270.0 А | $6280,00
OFLE-325A-4 | синус-фильтр для инверторов 380~480B (3 фазы) на 325.0 А | $8380,00
OFLE-410A-4 | синус-фильтр для инверторов 380~480B (3 фазы) на 410.0 А | $8933,00
NEW
CNW933/2 | синус-фильтр для инверторов 380~480B (3 фазы) серии G1 и F1 на 2.00 А | $317.00
CNW933/4 | синус-фильтр для инверторов 380~480B (3 фазы) серии G1 и F1 на 4.00 А | $317.00
CNW933/6 | синус-фильтр для инверторов 380~480B (3 фазы) серии G1 и F1 на 6.00 А | $419.00
CNW933/10 | синус-фильтр для инверторов 380~480B (3 фазы) серии G1 и F1 на 10.00 А | $460.00
CNW933/16 | синус-фильтр для инверторов 380~480B (3 фазы) серии G1 и F1 на 16.00 А | $612.00
CNW933/20 | синус-фильтр для инверторов 380~480B (3 фазы) серии G1 и F1 на 20.00 А | $757.00
CNW933/24 | синус-фильтр для инверторов 380~480B (3 фазы) серии G1 и F1 на 24.00 А | $817.00
CNW933/30 | синус-фильтр для инверторов 380~480B (3 фазы) серии G1 и F1 на 30.00 А | $944.00
CNW933/37 | синус-фильтр для инверторов 380~480B (3 фазы) серии G1 и F1 на 37.00 А | $1255.00
CNW933/48 | синус-фильтр для инверторов 380~480B (3 фазы) серии G1 и F1 на 48.00 А | $1360.00
CNW933/60 | синус-фильтр для инверторов 380~480B (3 фазы) серии G1 и F1 на 60.00 А | $1697.00
CNW933/75 | синус-фильтр для инверторов 380~480B (3 фазы) серии G1 и F1 на 75.00 А | $1950.00
CNW933/90 | синус-фильтр для инверторов 380~480B (3 фазы) серии G1 и F1 на 90.00 А | $2454.00
CNW933/115 | синус-фильтр для инверторов 380~480B (3 фазы) серии G1 и F1 на 115.00 А | $3373.00
CNW933/200 | синус-фильтр для инверторов 380~480B (3 фазы) серии G1 и F1 на 200.00 А | $3347.00
CNW933/250 | синус-фильтр для инверторов 380~480B (3 фазы) серии G1 и F1 на 250.00 А | $3710.00
CNW933/350 | синус-фильтр для инверторов 380~480B (3 фазы) серии G1 и F1 на 350.00 А | $4007.00
CNW933/400 | синус-фильтр для инверторов 380~480B (3 фазы) серии G1 и F1 на 400.00 А | $4440.00
CNW933/450 | синус-фильтр для инверторов 380~480B (3 фазы) серии G1 и F1 на 450.00 А | $4482.00
CNW933/600 | синус-фильтр для инверторов 380~480B (3 фазы) серии G1 и F1 на 600.00 А | $5468.00
CNW933/900 | синус-фильтр для инверторов 380~480B (3 фазы) серии G1 и F1 на 900.00 А | $5978.00
CNW933/1200 | синус-фильтр для инверторов 380~480B (3 фазы) серии G1 и F1 на 1200.00 А | $6766.00

## Фильт. dU¦dt
ПРАЙС-ЛИСТ:
Телефон: (495) 781 00 98 , Internet: http://www.indels.ru, e-mail: info@indels.ru
Наименование | Описание | Цены
товара |  | Розница
Fuji Electric фильтры dU/dT
OFLE-1.5-4A-L | фильтр dU/dT для инверторов 380~480В ( 3 фазы) серии G11S и F1 мощностью 1.5 кВт | 216
OFLE-3.7-4A-L | фильтр dU/dT для инверторов 380~480В ( 3 фазы) серии G11S и F1 мощностью 4 кВт | 276
OFLE-7.5-4A-L | фильтр dU/dT для инверторов 380~480В ( 3 фазы) серии G11S и F1 мощностью 7.5 кВт | 396
OFLE-30-4A-L | фильтр dU/dT для инверторов 380~480В ( 3 фазы) серии G11S и F1 мощностью 11.00 - 30.00 кВт | $606,00
OFLE-37-4A-L | фильтр dU/dT для инверторов 380~480В ( 3 фазы) серии G11S и F1 мощностью 37.00 кВт | $766,00
OFLE-45-4A-L | фильтр dU/dT для инверторов 380~480В ( 3 фазы) серии G11S и F1 мощностью 45.00 кВт | $826,00
OFLE-55-4A-L | фильтр dU/dT для инверторов 380~480В ( 3 фазы) серии G11S и F1 мощностью 55.00 кВт | $995,00
OFLE-75-4A-L | фильтр dU/dT для инверторов 380~480В ( 3 фазы) серии G11S и F1 мощностью 75.00 кВт | $1317,00
OFLE-90-4A-L | фильтр dU/dT для инверторов 380~480В ( 3 фазы) серии G11S и F1 мощностью 90.00 кВт | $1437,00
OFLE-110-4A-L | фильтр dU/dT для инверторов 380~480В ( 3 фазы) серии G11S и F1 мощностью 110.00 кВт | $1725,00
OFLE-132-4A-L | фильтр dU/dT для инверторов 380~480В ( 3 фазы) серии G11S и F1 мощностью 132.00 кВт | $2164,00
OFLE-160-4A-L | фильтр dU/dT для инверторов 380~480В ( 3 фазы) серии G11S и F1 мощностью 160.00 кВт | $2505,00
OFLE-200-4A-L | фильтр dU/dT для инверторов 380~480В ( 3 фазы) серии G11S и F1 мощностью 200.00 кВт | $2723,00
OFLE-220-4A-L | фильтр dU/dT для инверторов 380~480В ( 3 фазы) серии G11S и F1 мощностью 220.00 кВт | $2964,00
OFLE-280-4A-L | фильтр dU/dT для инверторов 380~480В ( 3 фазы) серии G11S и F1 мощностью 280.00 кВт | $3316,00
OFLE-315-4A-L | фильтр dU/dT для инверторов 380~480В ( 3 фазы) серии G11S и F1 мощностью 315.00 кВт | $3712,00
OFLE-355-4A-L | фильтр dU/dT для инверторов 380~480В ( 3 фазы) серии G11S и F1 мощностью 355.00 кВт | $4605,00
OFLE-400-4A-L | фильтр dU/dT для инверторов 380~480В ( 3 фазы) серии G11S и F1 мощностью 400.00 кВт | $4997,00
OFLE-450-4A-L | фильтр dU/dT для инверторов 380~480В ( 3 фазы) серии G11S и F1 мощностью 450.00 кВт | $5363,00
OFLE-500-4A-L | фильтр dU/dT для инверторов 380~480В ( 3 фазы) серии G11S и F1 мощностью 500.00 кВт | $6113,00
NEW
Короткий кабель
CNW811/6 | фильтр dU/dT для инверторов 380~480В (3 фазы) серии G1 и F1 на 6.00 А | $80.00
CNW811/10 | фильтр dU/dT для инверторов 380~480В (3 фазы) серии G1 и F1 на 10.00 А | $80.00
CNW811/16 | фильтр dU/dT для инверторов 380~480В (3 фазы) серии G1 и F1 на 16.00 А | $100.00
CNW811/25 | фильтр dU/dT для инверторов 380~480В (3 фазы) серии G1 и F1 на 25.00 А | $130.00
CNW811/36 | фильтр dU/dT для инверторов 380~480В (3 фазы) серии G1 и F1 на 36.00 А | $135.00
CNW811/100 | фильтр dU/dT для инверторов 380~480В (3 фазы) серии G1 и F1 на 100.00 А | $306.00
Длинный кабель
CNW855/7 | фильтр dU/dT для инверторов 380~480В (3 фазы) серии G1 и F1 на 7.00 А | $207.00
CNW855/16 | фильтр dU/dT для инверторов 380~480В (3 фазы) серии G1 и F1 на 16.00 А | $397.00
CNW855/30 | фильтр dU/dT для инверторов 380~480В (3 фазы) серии G1 и F1 на 30.00 А | $445.00
CNW855/42 | фильтр dU/dT для инверторов 380~480В (3 фазы) серии G1 и F1 на 42.00 А | $480.00
CNW855/55 | фильтр dU/dT для инверторов 380~480В (3 фазы) серии G1 и F1 на 55.00 А | $207.00
CNW811/64 | фильтр dU/dT для инверторов 380~480В (3 фазы) серии G1 и F1 на 64.00 А | $234.00
CNW855/75 | фильтр dU/dT для инверторов 380~480В (3 фазы) серии G1 и F1 на 75.00 А | $617.00
CNW811/85 | фильтр dU/dT для инверторов 380~480В (3 фазы) серии G1 и F1 на 85.00 А | $271.00
CNW855/100 | фильтр dU/dT для инверторов 380~480В (3 фазы) серии G1 и F1 на 100.00 А | $804.00
CNW855/130 | фильтр dU/dT для инверторов 380~480В (3 фазы) серии G1 и F1 на 130.00 А | $980.00
CNW855/180 | фильтр dU/dT для инверторов 380~480В (3 фазы) серии G1 и F1 на 180.00 А | $1318.00

## Тормозные устройства и резит.
ПРАЙС-ЛИСТ:
Телефон: (495) 781 00 98 , Internet: http://www.indels.ru, e-mail: info@indels.ru
Наименование | Описание | Цены
товара |  | Розница
Fuji Electric устройства
BU22-4D | устройство торможения для инверторов мощностью 11.00 - 22.00 кВт | $543,00
BU37-4C | устройство торможения для инверторов мощностью 30.00 - 37.00 кВт | $1103,00
BU55-4C | устройство торможения для инверторов мощностью 45.00 - 55.00 кВт | $1493,00
BU90-4C | устройство торможения для инверторов мощностью 75.00 - 90.00 кВт | $1957,00
BU132-4C | устройство торможения для инверторов мощностью 110.00 - 132.00 кВт | $2666,00
BU220-4C | устройство торможения для инверторов мощностью 160.00 - 220.00 кВт | $3911,00
Fuji Electric тормозные резисторы
DB 0.75-4 | тормозной резистор 30% цикла торможения для инверторов мощностью 0.40~0.75 кВт | $423,00
DB 2.2-4 | тормозной резистор 30% цикла торможения для инверторов мощностью 1.50~2.20 кВт | $544,00
DB 3.7-4 | тормозной резистор 30% цикла торможения для инверторов мощностью 4.00 кВт | $544,00
DB 5.5-4 | тормозной резистор 30% цикла торможения для инверторов мощностью 5.50 кВт | $749,00
DB 7.5-4 | тормозной резистор 30% цикла торможения для инверторов мощностью 7.50 кВт | $814,00
DB 11-4 | тормозной резистор 30% цикла торможения для инверторов мощностью 11.00 кВт | $944,00
DB 15-4 | тормозной резистор 30% цикла торможения для инверторов мощностью 15.00 кВт | $1009,00
DB 18.5-4 | тормозной резистор 30% цикла торможения для инверторов мощностью 18.5 кВт | $1085,00
DB 22-4 | тормозной резистор 30% цикла торможения для инверторов мощностью 22.00 кВт | $1173,00
DB30-4C | тормозной резистор 10% цикла торможения для инверторов мощностью 30.00 кВт | $1440,00
DB37-4C | тормозной резистор 10% цикла торможения для инверторов мощностью 37.00 кВт | $1757,00
DB45-4C | тормозной резистор 10% цикла торможения для инверторов мощностью 45.00 кВт | $1968,00
DB55-4C | тормозной резистор 10% цикла торможения для инверторов мощностью 55.00 кВт | $2248,00
DB75-4C | тормозной резистор 10% цикла торможения для инверторов мощностью 75.00 кВт | $3469,00
DB110-4C | тормозной резистор 10% цикла торможения для инверторов мощностью 90.00~110.00 кВт | $3901,00
DB132-4C | тормозной резистор 10% цикла торможения для инверторов мощностью 132.00 кВт | $4768,00
DB160-4C | тормозной резистор 10% цикла торможения для инверторов мощностью 160.00 кВт | $5853,00
DB200-4C | тормозной резистор 10% цикла торможения для инверторов мощностью 200.00 кВт | $6500,00
DB220-4C | тормозной резистор 10% цикла торможения для инверторов мощностью 220.00 кВт | $7368,00
Fuji Electric тормозные резисторы для LM1S, G11,G1E
BRE-100R1000W | тормозной резистор, сопротивление 100 Ом, номинальная мощность 1000 Вт | $120,00
BRE-100R600W | тормозной резистор, сопротивление 100 Ом, номинальная мощность 600 Вт | $110,00
BRE-10R1500W | тормозной резистор, сопротивление 10 Ом, номинальная мощность 1500 Вт | $132,00
BRE-10R2000W | тормозной резистор, сопротивление 10 Ом, номинальная мощность 2000 Вт | $222,00
BRE-10R3000W | тормозной резистор, сопротивление 10 Ом, номинальная мощность 3000 Вт | $222,00
BRE-12R4500W | тормозной резистор, сопротивление 12 Ом, номинальная мощность 4500 Вт | $314,00
BRE-12R6000W | тормозной резистор, сопротивление 12 Ом, номинальная мощность 6000 Вт | $709,00
BRE-130R1000W | тормозной резистор, сопротивление 130 Ом, номинальная мощность 1000 Вт | $120,00
BRE-15R1500W | тормозной резистор, сопротивление 15 Ом, номинальная мощность 1500 Вт | $132,00
BRE-15R600W | тормозной резистор, сопротивление 15 Ом, номинальная мощность 600 Вт | $120,00
BRE-18R3000W | тормозной резистор, сопротивление 18 Ом, номинальная мощность 3000 Вт | $222,00
BRE-18R4500W | тормозной резистор, сопротивление 18 Ом, номинальная мощность 4500 Вт | $314,00
BRE-24R1500W | тормозной резистор, сопротивление 24 Ом, номинальная мощность 1500 Вт | $132,00
BRE-24R4500W | тормозной резистор, сопротивление 24 Ом, номинальная мощность 4500 Вт | $314,00
BRE-33R1000W | тормозной резистор, сопротивление 33 Ом, номинальная мощность 1000 Вт | $120,00
BRE-40R2000W | тормозной резистор, сопротивление 40 Ом, номинальная мощность 2000 Вт | $222,00
BRE-40R3000W | тормозной резистор, сопротивление 40 Ом, номинальная мощность 3000 Вт | $222,00
BRE-47R1000W | тормозной резистор, сопротивление 47 Ом, номинальная мощность 1000 Вт | $120,00
BRE-47R1500W | тормозной резистор, сопротивление 47 Ом, номинальная мощность 1500 Вт | $132,00
BRE-47R600W | тормозной резистор, сопротивление 47 Ом, номинальная мощность 600 Вт | $110,00
BRE-4R3000W | тормозной резистор, сопротивление 4 Ом, номинальная мощность 3000 Вт | $222,00
BRE-4R4500W | тормозной резистор, сопротивление 4 Ом, номинальная мощность 4500 Вт | $314,00
BRE-6R3000W | тормозной резистор, сопротивление 6 Ом, номинальная мощность 3000 Вт | $222,00
BRE-8R12000W | тормозной резистор, сопротивление 8 Ом, номинальная мощность 12000 Вт | $1419,00
BRE-8R1500W | тормозной резистор, сопротивление 8 Ом, номинальная мощность 1500 Вт | $132,00
BRE-8R3000W | тормозной резистор, сопротивление 8 Ом, номинальная мощность 3000 Вт | $222,00
BRE-8R6000W | тормозной резистор, сопротивление 8 Ом, номинальная мощность 6000 Вт | $709,00
BRE-8R9000W | тормозной резистор, сопротивление 8 Ом, номинальная мощность 9000 Вт | $1064,00
BRE-9R2000W | тормозной резистор, сопротивление 9 Ом, номинальная мощность 2000 Вт | $222,00
BRE-9R3000W | тормозной резистор, сопротивление 9 Ом, номинальная мощность 3000 Вт | $222,00
Fuji Electric тормозные резисторы для Mini, Multi,Mega
FGFG3132802 | тормозной резистор для серий MINI-MULTI-MEGA, сопротивление 2.2 Ом, номинальная мощность 100% ED 14000 Вт, IP 20 | $2224.00
FGFG3132802KL | тормозной резистор для серий MINI-MULTI-MEGA, сопротивление 2.2 Ом, номинальная мощность 100% ED 14000 Вт, IP 20, с термосопротивлением | $2446.00
FGFG3132402 | тормозной резистор для серий MINI-MULTI-MEGA, сопротивление 2.6 Ом, номинальная мощность 100% ED 12000 Вт, IP 20 | $2001.00
FGFG3132402KL | тормозной резистор для серий MINI-MULTI-MEGA, сопротивление 2.6 Ом, номинальная мощность 100% ED 12000 Вт, IP 20, с термосопротивлением | $2223.00
FGFG3122002 | тормозной резистор для серий MINI-MULTI-MEGA, сопротивление 3.2 Ом, номинальная мощность 100% ED 10000 Вт, IP 20 | $1684.00
FGFG3122002KL | тормозной резистор для серий MINI-MULTI-MEGA, сопротивление 3.2 Ом, номинальная мощность 100% ED 10000 Вт, IP 20, с термосопротивлением | $1906.00
FGFG3121602 | тормозной резистор для серий MINI-MULTI-MEGA, сопротивление 3.9 Ом, номинальная мощность 100% ED 8000 Вт, IP 20 | $1461.00
FGFG3121602KL | тормозной резистор для серий MINI-MULTI-MEGA, сопротивление 3.9 Ом, номинальная мощность 100% ED 8000 Вт, IP 20, с термосопротивлением | $1683.00
FGFG3111302 | тормозной резистор для серий MINI-MULTI-MEGA, сопротивление 4.7 Ом, номинальная мощность 100% ED 6500 Вт, IP 20 | $1137.00
FGFG3111302KL | тормозной резистор для серий MINI-MULTI-MEGA, сопротивление 4.7 Ом, номинальная мощность 100% ED 6500 Вт, IP 20, с термосопротивлением | $1358.00
FGFG3100902 | тормозной резистор для серий MINI-MULTI-MEGA, сопротивление 6.5 Ом, номинальная мощность 100% ED 4500 Вт, IP 20 | $914.00
FGFG3100902KL | тормозной резистор для серий MINI-MULTI-MEGA, сопротивление 6.5 Ом, номинальная мощность 100% ED 4500 Вт, IP 20, с термосопротивлением | $1135.00
FGFG3100702 | тормозной резистор для серий MINI-MULTI-MEGA, сопротивление 7.5 Ом, номинальная мощность 100% ED 3500 Вт, IP 20 | $784.00
FGFG3100702KL | тормозной резистор для серий MINI-MULTI-MEGA, сопротивление 7.5 Ом, номинальная мощность 100% ED 3500 Вт, IP 20, с термосопротивлением | $1006.00
FZG500x65 | тормозной резистор для серий MINI-MULTI-MEGA, сопротивление 8.6 Ом, номинальная мощность 100% ED 800 Вт, IP 20 | $223.00
FZG500x65KL | тормозной резистор для серий MINI-MULTI-MEGA, сопротивление 8.6 Ом, номинальная мощность 100% ED 800 Вт, IP 20, с термосопротивлением | $273.00
FZG400x65 | тормозной резистор для серий MINI-MULTI-MEGA, сопротивление 10 Ом, номинальная мощность 100% ED 600 Вт, IP 20 | $198.00
FZG400x65KL | тормозной резистор для серий MINI-MULTI-MEGA, сопротивление 10 Ом, номинальная мощность 100% ED 600 Вт, IP 20, с термосопротивлением | $248.00
FGFG3100602 | тормозной резистор для серий MINI-MULTI-MEGA, сопротивление 10 Ом, номинальная мощность 100% ED 3000 Вт, IP 20 | $749.00
FGFG3100602KL | тормозной резистор для серий MINI-MULTI-MEGA, сопротивление 10 Ом, номинальная мощность 100% ED 3000 Вт, IP 20, с термосопротивлением | $971.00
FZZG600x65 | тормозной резистор для серий MINI-MULTI-MEGA, сопротивление 12 Ом, номинальная мощность 100% ED 2000 Вт, IP 20 | $458.00
FZZG600x65KL | тормозной резистор для серий MINI-MULTI-MEGA, сопротивление 12 Ом, номинальная мощность 100% ED 2000 Вт, IP 20, с термосопротивлением | $508.00
GWAD520x80 | тормозной резистор для серий MINI-MULTI-MEGA, сопротивление 15 Ом, номинальная мощность 100% ED 500 Вт, IP 54 | $157.00
GWAD520x80KL | тормозной резистор для серий MINI-MULTI-MEGA, сопротивление 15 Ом, номинальная мощность 100% ED 500 Вт, IP 54, с термосопротивлением | $182.00
FZZG500x65 | тормозной резистор для серий MINI-MULTI-MEGA, сопротивление 15 Ом, номинальная мощность 100% ED 1600 Вт, IP 20 | $384.00
FZZG500x65KL | тормозной резистор для серий MINI-MULTI-MEGA, сопротивление 15 Ом, номинальная мощность 100% ED 1600 Вт, IP 20, с термосопротивлением | $434.00
GWAD420x80 | тормозной резистор для серий MINI-MULTI-MEGA, сопротивление 20 Ом, номинальная мощность 100% ED 400 Вт, IP 54 | $140.00
GWAD420x80KL | тормозной резистор для серий MINI-MULTI-MEGA, сопротивление 20 Ом, номинальная мощность 100% ED 400 Вт, IP 54, с термосопротивлением | $165.00
FZZG400x65 | тормозной резистор для серий MINI-MULTI-MEGA, сопротивление 22 Ом, номинальная мощность 100% ED 1200 Вт, IP 20 | $342.00
FZZG400x65KL | тормозной резистор для серий MINI-MULTI-MEGA, сопротивление 22 Ом, номинальная мощность 100% ED 1200 Вт, IP 20, с термосопротивлением | $393.00
GWAD420x80 | тормозной резистор для серий MINI-MULTI-MEGA, сопротивление 33 Ом, номинальная мощность 100% ED 400 Вт, IP 54 | $140.00
GWAD420x80KL | тормозной резистор для серий MINI-MULTI-MEGA, сопротивление 33 Ом, номинальная мощность 100% ED 400 Вт, IP 54, с термосопротивлением | $165.00
FZG500x65 | тормозной резистор для серий MINI-MULTI-MEGA, сопротивление 34.4 Ом, номинальная мощность 100% ED 800 Вт, IP 20 | $223.00
FZG500x65KL | тормозной резистор для серий MINI-MULTI-MEGA, сопротивление 34.4 Ом, номинальная мощность 100% ED 800 Вт, IP 20, с термосопротивлением | $273.00
GWAD320x80 | тормозной резистор для серий MINI-MULTI-MEGA, сопротивление 40 Ом, номинальная мощность 100% ED 300 Вт, IP 54 | $125.00
GWAD320x80KL | тормозной резистор для серий MINI-MULTI-MEGA, сопротивление 40 Ом, номинальная мощность 100% ED 300 Вт, IP 54, с термосопротивлением | $149.00
FZG400x65 | тормозной резистор для серий MINI-MULTI-MEGA, сопротивление 40 Ом, номинальная мощность 100% ED 600 Вт, IP 20 | $198.00
FZG400x65KL | тормозной резистор для серий MINI-MULTI-MEGA, сопротивление 40 Ом, номинальная мощность 100% ED 600 Вт, IP 20, с термосопротивлением | $248.00
GWAD520x80 | тормозной резистор для серий MINI-MULTI-MEGA, сопротивление 60 Ом, номинальная мощность 100% ED 500 Вт, IP 54 | $157.00
GWAD520x80KL | тормозной резистор для серий MINI-MULTI-MEGA, сопротивление 60 Ом, номинальная мощность 100% ED 500 Вт, IP 54, с термосопротивлением | $182.00
GWAD420x80 | тормозной резистор для серий MINI-MULTI-MEGA, сопротивление 80 Ом, номинальная мощность 100% ED 400 Вт, IP 54 | $140.00
GWAD420x80KL | тормозной резистор для серий MINI-MULTI-MEGA, сопротивление 80 Ом, номинальная мощность 100% ED 400 Вт, IP 54, с термосопротивлением | $165.00
GWAD216x80 | тормозной резистор для серий MINI-MULTI-MEGA, сопротивление 100 Ом, номинальная мощность 100% ED 200 Вт, IP 54 | $109.00
GWAD216x80KL | тормозной резистор для серий MINI-MULTI-MEGA, сопротивление 100 Ом, номинальная мощность 100% ED 200 Вт, IP 54, с термосопротивлением | $133.00
GWAD420x80 | тормозной резистор для серий MINI-MULTI-MEGA, сопротивление 130 Ом, номинальная мощность 100% ED 400 Вт, IP 54 | $140.00
GWAD420x80KL | тормозной резистор для серий MINI-MULTI-MEGA, сопротивление 130 Ом, номинальная мощность 100% ED 400 Вт, IP 54, с термосопротивлением | $165.00
GWAD320x80 | тормозной резистор для серий MINI-MULTI-MEGA, сопротивление 160 Ом, номинальная мощность 100% ED 300 Вт, IP 54 | $125.00
GWAD320x80KL | тормозной резистор для серий MINI-MULTI-MEGA, сопротивление 160 Ом, номинальная мощность 100% ED 300 Вт, IP 54, с термосопротивлением | $149.00
GWAD216x80 | тормозной резистор для серий MINI-MULTI-MEGA, сопротивление 200 Ом, номинальная мощность 100% ED 200 Вт, IP 54 | $109.00
GWAD216x80KL | тормозной резистор для серий MINI-MULTI-MEGA, сопротивление 200 Ом, номинальная мощность 100% ED 200 Вт, IP 54, с термосопротивлением | $133.00

## ЭМС фильтры
ПРАЙС-ЛИСТ:
Телефон: (495) 781 00 98 , Internet: http://www.indels.ru, e-mail: info@indels.ru
Наименование | Описание | Цены
товара |  | Розница
Fuji Electric фильтры ЭМС для серии преобразователей частоты E1, 220В
FS21558-10-07 | фильтр ЭМС для инверторов серии Е1 на 200~240B (1 фаза) мощностью 0.10~0.75 кВт | $51,00
FS21558-17-07 | фильтр ЭМС для инверторов серии Е1 на 200~240B (1 фаза) мощностью 1.50 кВт | $58,00
FS21558-25-07 | фильтр ЭМС для инверторов серии Е1 на 200~240B (1 фаза) мощностью 2.20 кВт | $67,00
Fuji Electric фильтры ЭМС для серии преобразователей частоты E1, 380В
FS21559-9-07 | фильтр ЭМС для инверторов серии Е1 на 380~480B (3 фазы) мощностью 0.40~2.20 кВт | $104,00
FS21559-13-07 | фильтр ЭМС для инверторов серии Е1 на 380~480B (3 фазы) мощностью 4.00 кВт | $113,00
FS21559-24-07 | фильтр ЭМС для инверторов серии Е1 на 380~480B (3 фазы) мощностью 5.50~7.50 кВт | $150,00
FS21559-44-07 | фильтр ЭМС для инверторов серии Е1 на 380~480B (3 фазы) мощностью 11.00~15.00 кВт | $161,00
Fuji Electric фильтры ЭМС для серии преобразователей частоты F1, 380В
FS5536-5-07 | фильтр ЭМС для инверторов 380~480B (3 фазы) мощностью 0.40~0.75 кВт | $107,00
FS5536-12-07 | фильтр ЭМС для инверторов 380~480B (3 фазы) мощностью 1.5~4.00 кВт | $115,00
FS5536-35-07 | фильтр ЭМС для инверторов 380~480B (3 фазы) мощностью 5.5~7.5 кВт | $129,00
FS5536-50-07 | фильтр ЭМС для инверторов 380~480B (3 фазы) мощностью 11.00~15.00 кВт | $168,00
FS5536-72-07 | фильтр ЭМС для инверторов 380~480B (3 фазы) мощностью 18.5- 22 кВт | $225,00
FS5536-100-35 | фильтр ЭМС для инверторов 380~480B (3 фазы) мощностью 30.00~37.00 кВт | $426.00
FS5536-180-40 | фильтр ЭМС для инверторов 380~480B (3 фазы) мощностью 45.00~90.00 кВт | $710.00
FS5536-250-99 | фильтр ЭМС для инверторов 380~480B (3 фазы) мощностью 110.00~132.00 кВт | $1112.00
FS5536-400-99-1 | фильтр ЭМС для инверторов 380~480B (3 фазы) мощностью 160.00~220.00 кВт | $1295.00
FN3359-600-99 | фильтр ЭМС для инверторов 380~480B (3 фазы) мощностью 280.00~315.00 кВт | $1795.00
FN3359-800-99 | фильтр ЭМС для инверторов 380~480B (3 фазы) мощностью 355.00~450.00 кВт | $3084.00
FN3359-1000-99 | фильтр ЭМС для инверторов 380~480B (3 фазы) мощностью 500.00~560.00 кВт | $3535.00

## Рекуператоры
ПРАЙС-ЛИСТ:
Телефон: (495) 781 00 98 , Internet: http://www.indels.ru, e-mail: info@indels.ru
НАИМЕНОВАНИЕ | ОПИСАНИЕ | ОПИСАНИЕ | Цена
ТОВАРА |  |  | Розница
Fuji Electric рекуператоры, управление по ВЧХ
RHC 7.5-4C VT |  | рекуператор, 380~480В (3 фазы), 7.5 КВт, управление: по ВЧХ, IP40 | $6034,00
RHC 11-4C VT |  | рекуператор, 380~480В (3 фазы), 11 КВт, управление: по ВЧХ, IP40 | $6067,00
RHC 15-4C VT |  | рекуператор, 380~480В (3 фазы), 15 КВт, управление: по ВЧХ, IP40 | $6799,00
RHC 18.5-4C VT |  | рекуператор, 380~480В (3 фазы), 18.5 КВт, управление: по ВЧХ, IP40, съемный пульт | $7833,00
RHC 22-4C VT |  | рекуператор, 380~480В (3 фазы), 22 КВт, управление: по ВЧХ, IP40, съемный пульт | $8866,00
RHC 30-4C VT |  | рекуператор, 380~480В (3 фазы), 30 КВт, управление: по ВЧХ, IP00, съемный пульт | $8933,00
RHC 37-4C VT |  | рекуператор, 380~480В (3 фазы), 37 КВт, управление: по ВЧХ, IP00, съемный пульт | $10666,00
RHC 45-4C VT |  | рекуператор, 380~480В (3 фазы), 45 КВт, управление: по ВЧХ, IP00, съемный пульт | $11129,00
RHC 55-4C VT |  | рекуператор, 380~480В (3 фазы), 55 КВт, управление: по ВЧХ, IP00, съемный пульт | $12396,00
RHC 75-4C VT |  | рекуператор, 380~480В (3 фазы), 75 КВт, управление: по ВЧХ, IP00, съемный пульт | $15698,00
RHC 90-4C VT |  | рекуператор, 380~480В (3 фазы), 90 КВт, управление: по ВЧХ, IP00, съемный пульт | $17564,00
RHC 110-4C VT |  | рекуператор, 380~480В (3 фазы), 110 КВт, управление: по ВЧХ, IP00, съемный пульт | $20763,00
RHC 132-4C VT |  | рекуператор, 380~480В (3 фазы), 132 КВт, управление: по ВЧХ, IP00, съемный пульт | $24461,00
RHC 160-4C VT |  | рекуператор, 380~480В (3 фазы), 160 КВт, управление: по ВЧХ, IP00, съемный пульт | $27560,00
RHC 200-4C VT |  | рекуператор, 380~480В (3 фазы), 200 КВт, управление: по ВЧХ, IP00, съемный пульт | $30859,00
RHC 220-4C VT |  | рекуператор, 380~480В (3 фазы), 220 КВт, управление: по ВЧХ, IP00, съемный пульт | $35593,00
RHC 280-4C VT |  | рекуператор, 380~480В (3 фазы), 280 КВт, управление: по ВЧХ, IP00, съемный пульт | $57887,00
RHC 315-4C VT |  | рекуператор, 380~480В (3 фазы), 315 КВт, управление: по ВЧХ, IP00, съемный пульт | $61555,00
RHC 355-4C VT |  | рекуператор, 380~480В (3 фазы), 355 КВт, управление: по ВЧХ, IP00, съемный пульт | $59955,00
RHC 400-4C VT |  | рекуператор, 380~480В (3 фазы), 400 КВт, управление: по ВЧХ, IP00, съемный пульт | $66022,00
Fuji Electric рекуператоры, управление по СВУ
RHC 7.5-4C CT |  | рекуператор, 380~480В (3 фазы), 7.5 КВт, управление: СВУ, IP40 | $5599,00
RHC 11-4C CT |  | рекуператор, 380~480В (3 фазы), 11 КВт, управление: СВУ, IP40 | $5932,00
RHC 15-4C CT |  | рекуператор, 380~480В (3 фазы), 15 КВт, управление: СВУ, IP40 | $5932,00
RHC 18.5-4C CT |  | рекуператор, 380~480В (3 фазы), 18.5 КВт, управление: СВУ, IP40, съемный пульт | $7697,00
RHC 22-4C CT |  | рекуператор, 380~480В (3 фазы), 22 КВт, управление: СВУ, IP40, съемный пульт | $7734,00
RHC 30-4C CT |  | рекуператор, 380~480В (3 фазы), 30 КВт, управление: СВУ, IP00, съемный пульт | $8767,00
RHC 37-4C CT |  | рекуператор, 380~480В (3 фазы), 37 КВт, управление: СВУ, IP00, съемный пульт | $9800,00
RHC 45-4C CT |  | рекуператор, 380~480В (3 фазы), 45 КВт, управление: СВУ, IP00, съемный пульт | $10930,00
RHC 55-4C CT |  | рекуператор, 380~480В (3 фазы), 55 КВт, управление: СВУ, IP00, съемный пульт | $11331,00
RHC 75-4C CT |  | рекуператор, 380~480В (3 фазы), 75 КВт, управление: СВУ, IP00, съемный пульт | $13362,00
RHC 90-4C CT |  | рекуператор, 380~480В (3 фазы), 90 КВт, управление: СВУ, IP00, съемный пульт | $17196,00
RHC 110-4C CT |  | рекуператор, 380~480В (з фазы), 110 КВт, управление: СВУ, IP00, съемный пульт | $17398,00
RHC 132-4C CT |  | рекуператор, 380~480В (3 фазы), 132 КВт, управление: СВУ, IP00, съемный пульт | $23129,00
RHC 160-4C CT |  | рекуператор, 380~480В (3 фазы), 160 КВт, управление: СВУ, IP00, съемный пульт | $24329,00
RHC 200-4C CT |  | рекуператор, 380~480В (3 фазы), 200 КВт, управление: СВУ, IP00, съемный пульт | $30294,00
RHC 220-4C CT |  | рекуператор, 380~480В (3 фазы), 220 КВт, управление: СВУ, IP00, съемный пульт | $31028,00
RHC 280-4C CT |  | рекуператор, 380~480В (3 фазы), 280 КВт, управление: СВУ, IP00, съемный пульт | $55089,00
RHC 315-4C CT |  | рекуператор, 380~480В (3 фазы), 315 КВт, управление: СВУ, IP00, съемный пульт | $58686,00
RHC 355-4C CT |  | рекуператор, 380~480В (3 фазы), 355 КВт, управление: СВУ, IP00, съемный пульт | $69288,00
RHC 400-4C CT |  | рекуператор, 380~480В (3 фазы), 400 КВт, управление: СВУ, IP00, съемный пульт | $72118,00